## Planilha Orçamentária
PREFEITURA MUNICIPAL DE SÃO ROQUE DO CANAÃ
PLANILHA ORÇAMENTÁRIA
OBRA: CONSTRUÇÃO DE CRECHE MUNICIPAL - PROJETO PADRÃO FNDE TIPO I
LOCAL: Bairro Francisco Torezani, s/n - São Roque do Canaã |  |  |  |  | BDI: | MATERIAL | GERAL | DATA
REFERÊNCIAS (PLANILHA): SINAPI – JANEIRO/2025, Sem Desoneração | [5 empty] | 15.57% | 25% | 23/05/2025
REFERÊNCIAS (COMPOSIÇÕES): SINAPI – JANEIRO/2025, Sem Desoneração
ITEM | CÓDIGO | REF. | DESCRIÇÃO | UND | QUANT. | UNIT. S/ BDI | UNIT. C/ BDI | TOTAL
1 |  |  | SERVIÇOS PRELIMINARES
1.1 | SINAPI | 103689 | Fornecimento e instalação de placa de obra com chapa galvanizada e estrutura de madeira. af_03/2022_ps | m2 | 6.48 | 466.64 | 583.3 | 3779.78 | 69763.57 | 109807.32
1.2 | SINAPI | 98459 | Tapume com telha metálica. af_03/2024 | m2 | 501.6 | 94.32 | 117.9 | 59138.64
1.3 | SINAPI | 101509 | Entrada de energia elétrica, aérea, trifásica, com caixa de embutir, cabo de 10 mm2 e disjuntor din 50a (não incluso o poste de concreto). af_07/2020 | un | 1 | 2046.95 | 2558.69 | 2558.69
1.4 | Outros | FNDE 03 | Ligação provisória de água e esgoto | un | 1 | 3429.17 | 4286.46 | 4286.46
1.5 | SINAPI | 99059 | Locação convencional de obra, utilizando gabarito de tábuas corridas pontaletadas a cada 2,00m - 2 utilizações. af_03/2024 | m | 254 | 72.17 | 90.21 | 22913.34
1.6 | Outros | FNDE 244 | Administração local tipo 1 | un | 1 | 384420 | 480525 | 480525 | 40043.75 | 67610.7173
1.7 | Outros | FNDE 231 | Locacao de container 2,30 x 6,00 m, alt. 2,50 m, com 1 sanitario, para escritorio, completo, sem divisorias internas (nao inclui mobilizacao/desmobilizacao) | mês | 10 | 1353.01 | 1691.26 | 16912.6 | 51189.9 | 4653.6273
1.8 | Outros | FNDE 230 | Locacao de container 2,30 x 6,00 m, alt. 2,50 m, para escritorio, sem divisorias internas e sem sanitario (nao inclui mobilizacao/desmobilizacao) | mês | 10 | 1099.8 | 1374.75 | 13747.5 | 44697.3773
1.9 | Outros | FNDE 232 | Locacao de container 2,30 x 6,00 m, alt. 2,50 m, para sanitario, com 4 bacias, 8 chuveiros,1 lavatorio e 1 mictorio (nao inclui mobilizacao/desmobilizacao) | mês | 10 | 1642.38 | 2052.98 | 20529.8
Total do item | [7 empty] | 624391.81
2 |  |  | MOVIMENTAÇÃO DE TERRA PARA FUNDAÇÕES
2.1 | SINAPI | 98525 | Limpeza mecanizada de camada vegetal, vegetação e pequenas árvores (diâmetro de tronco menor que 0,20 m), com trator de esteiras. af_03/2024 | m2 | 2925 | 0.72 | 0.9 | 2632.5
2.2 | SINAPI | 94304 | Aterro mecanizado de vala com escavadeira hidráulica (capacidade da caçamba: 0,8 m³ / potência: 111 hp), largura até 2,5 m, profundidade até 1,5 m, com solo argilo-arenoso. af_08/2023 | m3 | 585 | 78.37 | 97.96 | 57306.6
2.3 | SINAPI | 96521 | Escavação mecanizada para bloco de coroamento ou sapata com retroescavadeira (incluindo escavação para colocação de fôrmas). af_01/2024 | m3 | 457.05 | 45.41 | 56.76 | 25942.16
2.4 | SINAPI | 96525 | Escavação mecanizada para viga baldrame ou sapata corrida com mini-escavadeira (incluindo escavação para colocação de fôrmas). af_01/2024 | m3 | 264.04 | 60 | 75 | 19803
2.5 | SINAPI | 101616 | Preparo de fundo de vala com largura menor que 1,5 m (acerto do solo natural). af_08/2020 | m2 | 1317.99 | 7.48 | 9.35 | 12323.21
2.6 | SINAPI | 104740 | Reaterro mecanizado de vala com retroescavadeira (capacidade da caçamba da retro: 0,26 m³/potência: 88 hp), largura 0,8 a 1,5 m, profundidade 1,5 a 3,0 m, com solo (sem substituição) de 1ª categoria e coMpactador de solos de percussão. af_08/2023 | m3 | 619.96 | 31.53 | 39.41 | 24432.62
2.7 | SINAPI | 104738 | Aterro mecanizado de vala com minicarregadeira, com solo argilo-arenoso. af_08/2023 | m3 | 247.36 | 83.4 | 104.25 | 25787.28
Total do item | [7 empty] | 168227.37
3 |  |  | FUNDAÇÕES
3.1 | SINAPI | 100896 | Estaca escavada mecanicamente, sem fluido estabilizante, com 25cm de diâmetro, concreto lançado por caminhão betoneira (exclusive mobilização e desmobilização). af_01/2020_pa | m | 620 | 70.55 | 88.19 | 54677.8
3.2 | SINAPI | 100897 | Estaca escavada mecanicamente, sem fluido estabilizante, com 40cm de diâmetro, concreto lançado por caminhão betoneira (exclusive mobilização e desmobilização). af_01/2020_pa | m | 205 | 138.87 | 173.59 | 35585.95
3.3 | SINAPI | 95601 | Arrasamento mecanico de estaca de concreto armado, diametros de até 40 cm. af_05/2021 | un | 165 | 20.42 | 25.53 | 4212.45
3.4 | SINAPI | 96621 | Lastro com material granular, aplicação em blocos de coroamento, espessura de *5 cm*. af_01/2024 | m3 | 1.37 | 292.91 | 366.14 | 501.61
3.5 | SINAPI | 96619 | Lastro de concreto magro, aplicado em blocos de coroamento ou sapatas, espessura de 5 cm. af_01/2024 | m2 | 27.34 | 41.11 | 51.39 | 1405
3.6 | SINAPI | 96535 | Fabricação, montagem e desmontagem de fôrma para sapata, em madeira serrada, e=25 mm, 4 utilizações. af_01/2024 | m2 | 20.39 | 153.11 | 191.39 | 3902.44
3.7 | SINAPI | 104918 | Armação de sapata isolada, viga baldrame e sapata corrida utilizando aço CA-50 de 8 mm - montagem. af_01/2024 | kg | 762.7 | 17.35 | 21.69 | 16542.96
3.8 | SINAPI | 104919 | Armação de sapata isolada, viga baldrame e sapata corrida utilizando aço CA-50 de 10 mm - montagem. af_01/2024 | kg | 62.54 | 15.48 | 19.35 | 1210.15
3.9 | SINAPI | 104916 | Armação de sapata isolada, viga baldrame e sapata corrida utilizando aço CA-60 de 5 mm - montagem. af_01/2024 | kg | 16.11 | 20.05 | 25.06 | 403.72
3.10 | SINAPI | 96558 | Concretagem de sapata, fck 30 Mpa, com uso de bomba - lançamento, adensamento e acabamento. af_01/2024 | m3 | 3.38 | 884.22 | 1105.28 | 3735.85
3.11 | SINAPI | 96621 | Lastro com material granular, aplicação em blocos de coroamento, espessura de *5 cm*. af_01/2024 | m3 | 20.24 | 292.91 | 366.14 | 7410.67
3.12 | SINAPI | 96619 | Lastro de concreto magro, aplicado em blocos de coroamento ou sapatas, espessura de 5 cm. af_01/2024 | m2 | 404.84 | 41.11 | 51.39 | 20804.73
3.13 | SINAPI | 96534 | Fabricação, montagem e desmontagem de fôrma para bloco de coroamento, em madeira serrada, e=25 mm, 4 utilizações. af_01/2024 | m2 | 311.22 | 87.72 | 109.65 | 34125.27
3.14 | SINAPI | 96544 | Armação de bloco utilizando aço CA-50 de 6,3 mm - montagem. af_01/2024 | kg | 394.89 | 21.48 | 26.85 | 10602.8
3.15 | SINAPI | 96545 | Armação de bloco utilizando aço CA-50 de 8 mm - montagem. af_01/2024 | kg | 125.61 | 19.41 | 24.26 | 3047.3
3.16 | SINAPI | 96546 | Armação de bloco utilizando aço CA-50 de 10 mm - montagem. af_01/2024 | kg | 608.95 | 16.99 | 21.24 | 12934.1
3.17 | SINAPI | 104920 | Armação de bloco, sapata isolada, viga baldrame e sapata corrida utilizando aço CA-50 de 12,5 mm - montagem. af_01/2024 | kg | 6.88 | 13.16 | 16.45 | 113.18
3.18 | SINAPI | 104921 | Armação de bloco, sapata isolada, viga baldrame e sapata corrida utilizando aço CA-50 de 16 mm - montagem. af_01/2024 | kg | 10.13 | 12.41 | 15.51 | 157.12
3.19 | SINAPI | 96543 | Armação de bloco utilizando aço CA-60 de 5 mm - montagem. af_01/2024 | kg | 286.78 | 23.78 | 29.73 | 8525.97
3.20 | SINAPI | 96557 | Concretagem de bloco de coroamento ou viga baldrame, fck 30 Mpa, com uso de bomba - lançamento, adensamento e acabamento. af_01/2024 | m3 | 45.14 | 846.23 | 1057.79 | 47748.64
Total do item | [7 empty] | 267647.71
4 |  |  | SUPERESTRUTURA
4.1 | SINAPI | 96621 | Lastro com material granular, aplicação em blocos de coroamento, espessura de *5 cm*. af_01/2024 | m3 | 43.64 | 292.91 | 366.14 | 15978.35
4.2 | SINAPI | 96619 | Lastro de concreto magro, aplicado em blocos de coroamento ou sapatas, espessura de 5 cm. af_01/2024 | m2 | 872.87 | 41.11 | 51.39 | 44856.79
4.3 | SINAPI | 96536 | Fabricação, montagem e desmontagem de fôrma para viga baldrame, em madeira serrada, e=25 mm, 4 utilizações. af_01/2024 | m2 | 525.3 | 75.83 | 94.79 | 49793.19
4.4 | SINAPI | 104918 | Armação de sapata isolada, viga baldrame e sapata corrida utilizando aço CA-50 de 8 mm - montagem. af_01/2024 | kg | 589.1 | 17.35 | 21.69 | 12777.58
4.5 | SINAPI | 104919 | Armação de sapata isolada, viga baldrame e sapata corrida utilizando aço CA-50 de 10 mm - montagem. af_01/2024 | kg | 521.55 | 15.48 | 19.35 | 10091.99
4.6 | SINAPI | 104920 | Armação de bloco, sapata isolada, viga baldrame e sapata corrida utilizando aço CA-50 de 12,5 mm - montagem. af_01/2024 | kg | 1219.83 | 13.16 | 16.45 | 20066.2
4.7 | SINAPI | 104921 | Armação de bloco, sapata isolada, viga baldrame e sapata corrida utilizando aço CA-50 de 16 mm - montagem. af_01/2024 | kg | 171.64 | 12.41 | 15.51 | 2662.14
4.8 | SINAPI | 104922 | Armação de bloco, sapata isolada e sapata corrida utilizando aço CA-50 de 20 mm - montagem. af_01/2024 | kg | 32.95 | 13.68 | 17.1 | 563.45
4.9 | SINAPI | 104916 | Armação de sapata isolada, viga baldrame e sapata corrida utilizando aço CA-60 de 5 mm - montagem. af_01/2024 | kg | 795.26 | 20.05 | 25.06 | 19929.22
4.10 | SINAPI | 96557 | Concretagem de bloco de coroamento ou viga baldrame, fck 30 Mpa, com uso de bomba - lançamento, adensamento e acabamento. af_01/2024 | m3 | 51.33 | 846.23 | 1057.79 | 54296.36
4.11 | SINAPI | 92443 | Montagem e desmontagem de fôrma de pilares retangulares e estruturas similares, pé-direito simples, em chapa de madeira compensada plastificada, 18 utilizações. af_09/2020 | m2 | 581.21 | 57.5 | 71.88 | 41777.37
4.12 | SINAPI | 92762 | Armação de pilar ou viga de estrutura convencional de concreto armado utilizando aço CA-50 de 10,0 mm - montagem. af_06/2022 | kg | 1755.23 | 13.49 | 16.86 | 29593.18
4.13 | SINAPI | 92763 | Armação de pilar ou viga de estrutura convencional de concreto armado utilizando aço CA-50 de 12,5 mm - montagem. af_06/2022 | kg | 41.25 | 11.37 | 14.21 | 586.16
4.14 | SINAPI | 92764 | Armação de pilar ou viga de estrutura convencional de concreto armado utilizando aço CA-50 de 16,0 mm - montagem. af_06/2022 | kg | 13.26 | 11.01 | 13.76 | 182.46
4.15 | SINAPI | 92759 | Armação de pilar ou viga de estrutura convencional de concreto armado utilizando aço CA-60 de 5,0 mm - montagem. af_06/2022 | kg | 803.5 | 16.94 | 21.18 | 17018.13
4.16 | Outros | FNDE 239 | Concretagem de pilares, fck = 30 Mpa, com uso de bomba - lançamento, adensamento e acabamento. | m3 | 29.2 | 786.59 | 983.24 | 28710.61
4.17 | SINAPI | 92479 | Montagem e desmontagem de fôrma de viga, escoramento com garfo de madeira, pé-direito simples, em chapa de madeira plastificada, 18 utilizações. af_09/2020 | m2 | 800.94 | 75.91 | 94.89 | 76001.2
4.18 | SINAPI | 92761 | Armação de pilar ou viga de estrutura convencional de concreto armado utilizando aço CA-50 de 8,0 mm - montagem. af_06/2022 | kg | 958.05 | 15.1 | 18.88 | 18087.98
4.19 | SINAPI | 92762 | Armação de pilar ou viga de estrutura convencional de concreto armado utilizando aço CA-50 de 10,0 mm - montagem. af_06/2022 | kg | 939.81 | 13.49 | 16.86 | 15845.2
4.20 | SINAPI | 92763 | Armação de pilar ou viga de estrutura convencional de concreto armado utilizando aço CA-50 de 12,5 mm - montagem. af_06/2022 | kg | 164.31 | 11.37 | 14.21 | 2334.85
4.21 | SINAPI | 92764 | Armação de pilar ou viga de estrutura convencional de concreto armado utilizando aço CA-50 de 16,0 mm - montagem. af_06/2022 | kg | 143.35 | 11.01 | 13.76 | 1972.5
4.22 | SINAPI | 92759 | Armação de pilar ou viga de estrutura convencional de concreto armado utilizando aço CA-60 de 5,0 mm - montagem. af_06/2022 | kg | 713.59 | 16.94 | 21.18 | 15113.84
4.23 | Outros | FNDE 240 | Concretagem de vigas e lajes, fck=30 Mpa, para lajes maciças ou nervuradas com uso de bomba - lançamento, adensamento e acabamento. | m3 | 46.77 | 787.41 | 984.26 | 46033.84
4.24 | SINAPI | 97083 | CoMpactação mecânica de solo para execução de radier, piso de concreto ou laje sobre solo, com coMpactador de solos a percussão. af_09/2021 | m2 | 12.94 | 3.89 | 4.86 | 62.89
4.25 | SINAPI | 96624 | Lastro com material granular (pedra britada n.2), aplicado em pisos ou lajes sobre solo, espessura de *10 cm*. af_01/2024 | m3 | 0.65 | 234.29 | 292.86 | 190.36
4.26 | SINAPI | 97087 | Camada separadora para execução de radier, piso de concreto ou laje sobre solo, em lona plástica. af_09/2021 | m2 | 12.94 | 2.17 | 2.71 | 35.07
4.27 | SINAPI | 97086 | Fabricação, montagem e desmontagem de forma para radier, piso de concreto ou laje sobre solo, em madeira serrada, 4 utilizações. af_09/2021 | m2 | 3.3 | 152.22 | 190.28 | 627.92
4.28 | SINAPI | 97091 | Armação para execução de radier, piso de concreto ou laje sobre solo, com uso de tela q-159. af_09/2021 | kg | 15.96 | 14.89 | 18.61 | 297.02
4.29 | SINAPI | 97096 | Concretagem de radier, piso de concreto ou laje sobre solo, fck 30 Mpa - lançamento, adensamento e acabamento. af_09/2021 | m3 | 1.27 | 732.7 | 915.88 | 1163.17
4.30 | SINAPI | 97097 | Acabamento polido para piso de concreto armado ou laje sobre solo de alta resistência. af_09/2021 | m2 | 37.09 | 32.61 | 40.76 | 1511.79
4.31 | SINAPI | 92538 | Montagem e desmontagem de fôrma de laje maciça, pé-direito simples, em chapa de madeira compensada plastificada, 18 utilizações. af_09/2020 | m2 | 15.15 | 36.57 | 45.71 | 692.51
4.32 | SINAPI | 92769 | Armação de laje de estrutura convencional de concreto armado utilizando aço CA-50 de 6,3 mm - montagem. af_06/2022 | kg | 8.18 | 15.38 | 19.23 | 157.3
4.33 | SINAPI | 92770 | Armação de laje de estrutura convencional de concreto armado utilizando aço CA-50 de 8,0 mm - montagem. af_06/2022 | kg | 13.31 | 14.51 | 18.14 | 241.44
4.34 | Outros | FNDE 240 | Concretagem de vigas e lajes, fck=30 Mpa, para lajes maciças ou nervuradas com uso de bomba - lançamento, adensamento e acabamento. | m3 | 1.69 | 787.41 | 984.26 | 1663.4
4.35 | Outros | FNDE 607 | Estrutura treliçada de cobertura, inclusos perfis metálicos, chapa metálicas, mão de obra e transporte com guindaste - fornecimento e instalação | kg | 19006 | 12.65 | 15.81 | 300484.86
4.36 | SINAPI | 100723 | Pintura com tinta alquídica de fundo e acabamento (esmalte sintético grafite) pulverizada sobre perfil metálico executado em fábrica (por demão). af_01/2020_pe | m2 | 1611.6 | 12.41 | 15.51 | 24995.92
4.37 | SINAPI | 100719 | Pintura com tinta alquídica de fundo (tipo zarcão) pulverizada sobre perfil metálico executado em fábrica (por demão). af_01/2020_pe | m2 | 227.7 | 11.58 | 14.48 | 3297.1
4.38 | SINAPI | 100739 | Pintura com tinta alquídica de acabamento (esmalte sintético acetinado) pulverizada sobre perfil metálico executado em fábrica (por demão). af_01/2020_pe | m2 | 227.7 | 11.39 | 14.24 | 3242.45
Total do item | [7 empty] | 862935.79
5 |  |  | SISTEMA DE VEDAÇÃO VERTICAL
5.1 | SINAPI | 101161 | Alvenaria de vedação com elemento vazado de concreto (cobogó) de 7x50x50cm e argamassa de assentamento com preparo em betoneira. af_05/2020 | m2 | 4.8 | 239.68 | 299.6 | 1438.08
5.2 | SINAPI | 103324 | Alvenaria de vedação de blocos cerâmicos furados na vertical de 14x19x39 cm (espessura 14 cm) e argamassa de assentamento com preparo em betoneira. af_12/2021 | m2 | 823.51 | 73.08 | 91.35 | 75227.64
5.3 | SINAPI | 103322 | Alvenaria de vedação de blocos cerâmicos furados na vertical de 9x19x39 cm (espessura 9 cm) e argamassa de assentamento com preparo em betoneira. af_12/2021 | m2 | 933.85 | 53.95 | 67.44 | 62978.84
5.4 | SINAPI | 103328 | Alvenaria de vedação de blocos cerâmicos furados na horizontal de 9x19x19 cm (espessura 9 cm) e argamassa de assentamento com preparo em betoneira. af_12/2021 | m2 | 17.16 | 96.1 | 120.13 | 2061.43
5.5 | SINAPI | 93200 | Fixação (encunhamento) de alvenaria de vedação com argamassa aplicada com bisnaga. af_03/2024 | m | 639.94 | 13.01 | 16.26 | 10405.42
5.6 | SINAPI | 101159 | Alvenaria de vedação de blocos cerâmicos maciços de 5x10x20cm (espessura 10cm) e argamassa de assentamento com preparo em betoneira. af_05/2020 | m2 | 14.71 | 133.67 | 167.09 | 2457.89
5.7 | SINAPI | 105024 | Verga moldada in loco em concreto, espessura de *10* cm. af_03/2024 | m | 72.94 | 57.28 | 71.6 | 5222.5
5.8 | SINAPI | 105023 | Verga moldada in loco em concreto, espessura de *15* cm. af_03/2024 | m | 2.9 | 69.38 | 86.73 | 251.52
5.9 | SINAPI | 105030 | Contraverga moldada in loco em concreto, espessura de *10* cm. af_03/2024 | m | 85.5 | 44.35 | 55.44 | 4740.12
5.10 | SINAPI | 105029 | Contraverga moldada in loco em concreto, espessura de *15* cm. af_03/2024 | m | 71.3 | 52.31 | 65.39 | 4662.31
5.11 | SINAPI | 102253 | Divisoria sanitária, tipo cabine, em granito cinza polido, esp = 3cm, assentado com argamassa colante ac iii-e, exclusive ferragens. af_01/2021 | m2 | 14.29 | 559.99 | 699.99 | 10002.86
5.12 | SINAPI | 102181 | Instalação de box de vidro temperado, e = 10 mm, encaixado em perfil u. af_01/2021_ps | m2 | 5.94 | 603.9 | 754.88 | 4483.99
5.13 | SINAPI | 102235 | Divisória fixa em vidro temperado 10 mm, sem abertura. af_01/2021_ps | m2 | 5.38 | 586.37 | 732.96 | 3943.32
Total do item | [7 empty] | 187875.92
6 |  |  | ESQUADRIAS
6.1 | Outros | FNDE 243 | Pm1 - kit de porta de madeira frisada, semi-oca (leve ou média), padrão médio, 80x210cm, espessura de 3,5cm, itens inclusos: dobradiças, montagem e instalação de batente, fechadura com execução do furo - fornecimento e instalação | un | 17 | 1081.8 | 1352.25 | 22988.25
6.2 | Outros | FNDE 247 | Pm 2 - kit de porta de madeira com veneziana, 80x210cm (espessura de 3cm), padrão médio, itens inclusos: dobradiças, montagem e instalação de batente, fechadura com execução do furo - fornecimento e instalação | un | 2 | 1589.63 | 1987.04 | 3974.08
6.3 | Outros | FNDE 246 | Pm3 - kit de porta de madeira frisada, semi-oca (leve ou média), padrão médio, 80x210cm, espessura de 3,5cm, itens inclusos: dobradiças, montagem e instalação de batente, fechadura com execução do furo - fornecimento e instalação. | un | 4 | 1081.8 | 1352.25 | 5409
6.4 | Outros | FNDE 248 | Pm4 - kit de porta de madeira com visor de vidro, 80x210cm (espessura de 3cm), padrão popular, itens inclusos: dobradiças, montagem e instalação de batente, fechadura com execução do furo - fornecimento e instalação. | un | 10 | 1589.63 | 1987.04 | 19870.4
6.5 | Outros | FNDE 249 | Pm5 -porta em compensado de madeira e=2cm revestida com laminado melamínico nas cores: amarela, verde, laranja e azul | un | 8 | 995.51 | 1244.39 | 9955.12
6.6 | Outros | FNDE 250 | Instalação de vidro liso incolor esquadria pm4 , e = 6 mm, em esquadria de madeira, fixado com baguete | m2 | 2.3 | 254.86 | 318.58 | 732.73
6.7 | SINAPI | 100705 | Tarjeta tipo livre/ocupado para porta de banheiro. af_12/2019 | un | 8 | 86.91 | 108.64 | 869.12
6.8 | SINAPI | 100866 | Barra de apoio reta, em aco inox polido, comprimento 60cm, fixada na parede - fornecimento e instalação. af_01/2020 | un | 4 | 342.82 | 428.53 | 1714.12
6.9 | Outros | FNDE 04 | Chapa metálica (alumínio) 0,90 m x 0,40 m, espessura 1 mm para as portas | m² | 19.84 | 196.32 | 245.4 | 4868.74
6.10 | SINAPI | 102219 | Pintura tinta de acabamento (pigmentada) esmalte sintético acetinado em madeira, 2 demãos. af_01/2021 | m2 | 205.25 | 19.09 | 23.86 | 4897.27
6.11 | Outros | FNDE 251 | Porta de abrir - pa1 - 100 x 210 cm em chapa de alumínio, com veneziana e vidro miniboreal 6 mm, incluso fechadura e puxador - conforme projeto de esquadrias | un | 1 | 806.08 | 1007.6 | 1007.6
6.12 | Outros | FNDE 252 | Porta de abrir - pa2 - 80 x 210 cm em chapa de alumínio, tipo veneziana com guarnição, fixação com parafusos - fornecimento e instalação - conforme projeto de esquadrias | m2 | 1.68 | 630.65 | 788.31 | 1324.36
6.13 | Outros | FNDE 253 | Porta de abrir 2 folhas - pa3 - 160 x 210 cm em chapa de alumínio, tipo veneziana com guarnição, fixação com parafusos - fornecimento e instalação - conforme projeto de esquadrias | m2 | 6.72 | 630.65 | 788.31 | 5297.44
6.14 | Outros | FNDE 254 | Porta de correr - pa4- 450 x 265 cm, de alumínio, com duas folhas fixas e duas folhas de correr para vidro, incluso vidro liso incolor 8 mm, fechadura e puxador, sem alizar - conforme projeto de esquadrias | m2 | 143.1 | 451.14 | 563.93 | 80698.38
6.15 | Outros | FNDE 255 | Porta de correr - pa5- 240 x 210 cm, de alumínio, com duas folhas de correr para vidro, incluso vidro liso incolor 8 mm, fechadura e puxador, sem alizar - conforme projeto de esquadrias | m2 | 5.04 | 451.14 | 563.93 | 2842.21
6.16 | Outros | FNDE 256 | Porta de abrir 2 folhas - pa6 - 110 x 170 cm em chapa de alumínio, tipo veneziana com guarnição, fixação com parafusos - fornecimento e instalação - conforme projeto de esquadrias | m2 | 7.48 | 630.65 | 788.31 | 5896.56
6.17 | Outros | FNDE 257 | Porta de abrir 2 folhas - pa7 - 250 x 210 cm em chapa de alumínio, com duas folhas de abrir e bandeira lateral fixa, tipo veneziana com guarnição, fixação com parafusos - fornecimento e instalação - conforme projeto de esquadrias | m2 | 5.25 | 630.65 | 788.31 | 4138.63
6.18 | Outros | FNDE 258 | Janela de alumínio - ja-1 - 70 x 125 cm, tipo guilhotina completa, com vidros, batente e ferragens. exclusive alizar, acabamento e contramarco, conforme projeto de esquadrias | m2 | 0.88 | 650.44 | 813.05 | 715.48
6.19 | Outros | FNDE 259 | Janela de alumínio - ja-2 - 110 x 145 cm, tipo guilhotinacompleta, com vidros, batente e ferragens. exclusive alizar, acabamento e contramarco, conforme projeto de esquadrias | m2 | 1.6 | 650.44 | 813.05 | 1300.88
6.20 | Outros | FNDE 275 | Janela de alumínio ja-3 - 140 x 115, tipo fixa, para vidro, com vidro, batente e ferragens. exclusive acabamento, alizar e contramarco, conforme projeto de esquadrias | m2 | 3.22 | 691.5 | 864.38 | 2783.3
6.21 | Outros | FNDE 262 | Janela de alumínio - ja-4 - 140 x 145 cm, tipo guilhotina completa, com vidros, batente e ferragens. exclusive alizar, acabamento e contramarco, conforme projeto de esquadrias | m2 | 2.03 | 650.44 | 813.05 | 1650.49
6.22 | Outros | FNDE 276 | Janela de alumínio ja-5 - 200 x 128 cm, tipo fixa, para vidro, com vidro, batente e ferragens. exclusive acabamento, alizar e contramarco, conforme projeto de esquadrias | m2 | 2.56 | 691.5 | 864.38 | 2212.81
6.23 | Outros | FNDE 263 | Janela de alumínio - ja-6 - 210 x 50 cm, tipo maxim-ar, com vidros, batente e ferragens. exclusive alizar, acabamento e contramarco, conforme projeto de esquadrias | m2 | 2.1 | 650.44 | 813.05 | 1707.41
6.24 | Outros | FNDE 264 | Janela de alumínio - ja-7 - 210 x 75 cm, tipo maxim-ar, com vidros, batente e ferragens. exclusive alizar, acabamento e contramarco, conforme projeto de esquadrias | m2 | 11.03 | 650.44 | 813.05 | 8967.94
6.25 | Outros | FNDE 268 | Janela de alumínio - ja-8 - 210 x 100 cm, tipo maxim-ar, com vidros, batente e ferragens. exclusive alizar, acabamento e contramarco, conforme projeto de esquadrias | m2 | 6.3 | 650.44 | 813.05 | 5122.22
6.26 | Outros | FNDE 265 | Janela de alumínio - ja-9 - 210 x 150 cm, tipo maxim-ar, com vidros, batente e ferragens. exclusive alizar, acabamento e contramarco, conforme projeto de esquadrias | m2 | 18.9 | 650.44 | 813.05 | 15366.65
6.27 | Outros | FNDE 269 | Janela de alumínio - ja-10 - 140 x 150 cm, tipo maxim-ar, com vidros, batente e ferragens. exclusive alizar, acabamento e contramarco, conforme projeto de esquadrias | m2 | 2.1 | 650.44 | 813.05 | 1707.41
6.28 | Outros | FNDE 270 | Janela de alumínio - ja-11 - 140 x 75 cm, tipo maxim-ar, com vidros, batente e ferragens. exclusive alizar, acabamento e contramarco, conforme projeto de esquadrias | m2 | 6.3 | 650.44 | 813.05 | 5122.22
6.29 | Outros | FNDE 271 | Janela de alumínio - ja-12 - 420 x 50 cm, tipo maxim-ar, com vidros, batente e ferragens. exclusive alizar, acabamento e contramarco, conforme projeto de esquadrias | m2 | 8.4 | 650.44 | 813.05 | 6829.62
6.30 | Outros | FNDE 272 | Janela de alumínio - ja-13 - 420 x 150 cm, tipo maxim-ar, com vidros, batente e ferragens. exclusive alizar, acabamento e contramarco, conforme projeto de esquadrias | m2 | 12.6 | 650.44 | 813.05 | 10244.43
6.31 | Outros | FNDE 273 | Janela de alumínio - ja-14 - 560 x 100 cm, tipo maxim-ar, com vidros, batente e ferragens. exclusive alizar, acabamento e contramarco, conforme projeto de esquadrias | m2 | 33.6 | 650.44 | 813.05 | 27318.48
6.32 | Outros | FNDE 274 | Janela de alumínio - ja-15 - 560 x 150 cm, tipo maxim-ar, com vidros, batente e ferragens. exclusive alizar, acabamento e contramarco, conforme projeto de esquadrias | m2 | 16.8 | 650.44 | 813.05 | 13659.24
6.33 | Outros | FNDE 277 | Janela de alumínio ja-16 - 160 x 85, tipo fixa, para vidro, com vidro, batente e ferragens. exclusive acabamento, alizar e contramarco, conforme projeto de esquadrias | m2 | 5.44 | 691.5 | 864.38 | 4702.23
6.34 | Outros | FNDE 108 | Janela de alumínio - ja-17 - 60 x 20 cm, com malha de 3 a 7 mm | m2 | 0.25 | 270.68 | 338.35 | 84.59
6.35 | Outros | FNDE 109 | Janela de alumínio - ja-18 - 120 x 20 cm, com malha de 3 a 7 mm | m2 | 0.5 | 270.68 | 338.35 | 169.18
6.36 | Outros | FNDE 05 | Tela tipo mosquiteiro - fixada na esquadria - conforme projeto de esquadrias | m2 | 28.24 | 196.82 | 246.03 | 6947.89
6.37 | Outros | FNDE 279 | Porta de vidro - pv1 - 185 x 230 cm, de abrir duas folhas temperado incolor 10 mm, conforme projeto | m2 | 8.51 | 1302.22 | 1627.78 | 13852.41
6.38 | Outros | FNDE 278 | Porta de vidro - pv2 - 285 x 265cm, de abrir duas folhas com bandeira superior e lateral, vidro temperado incolor 10 mm, conforme projeto | m2 | 7.55 | 1302.22 | 1627.78 | 12289.74
6.39 | Outros | FNDE 280 | Pf1 - portão metálico de abrir, 1,40 x 2,20 m, com chapa metálica, incluso pintura, conforme projeto de esquadrias | m2 | 3.08 | 840.89 | 1051.11 | 3237.42
6.40 | Outros | FNDE 08 | Pf2 - portão metálico de abrir, 1,40 x 1,05 m, com chapa metálica, incluso pintura, conforme projeto de esquadrias | m2 | 7.35 | 832.58 | 1040.73 | 7649.37
6.41 | Outros | FNDE 281 | Fechamento em chapa metálica perfurada, incluso pintura, conforme projeto | m2 | 72.82 | 821.3 | 1026.63 | 74759.2
6.42 | Outros | FNDE 282 | Guarda-corpo confeccionado com chapa metálica perfurada, incluso pintura, conforme projeto | m2 | 50.85 | 840.7 | 1050.88 | 53437.25
6.43 | Outros | FNDE 60 | Fechamento de platibanda em chapa metálica perfurada, incluso pintura, conforme projeto | m2 | 33.96 | 821.3 | 1026.63 | 34864.35
6.44 | Outros | FNDE 283 | Cerca/gradil h=1,58m, malha 5 x 15cm - galvanizado | m2 | 81.3 | 289.28 | 361.6 | 29398.08
6.45 | Outros | FNDE 284 | P01 - portão metálico 1,85 x 2,10 m , malha 5 x 20cm - fio 5,00mm, revestidos em poliester por processo de pintura eletrostática (gradil), na cor branca - fornecimento e instalação | m2 | 7.77 | 1175.03 | 1468.79 | 11412.5
6.46 | Outros | FNDE 285 | P02 - portão metálico 1,40 x 2,00 m , malha 5 x 20cm - fio 5,00mm, revestidos em poliester por processo de pintura eletrostática (gradil), na cor branca - fornecimento e instalação | m2 | 5.6 | 1175.03 | 1468.79 | 8225.22
6.47 | Outros | FNDE 286 | P03 - portão metálico 1,20 x 2,00 m , malha 5 x 20cm - fio 5,00mm, revestidos em poliester por processo de pintura eletrostática (gradil), na cor branca - fornecimento e instalação | m2 | 2.4 | 1175.03 | 1468.79 | 3525.1
6.48 | Outros | FNDE 287 | P04 - portão metálico nylofor 1,10 x 2,00 m , malha 5 x 20cm - fio 5,00mm, revestidos em poliester por processo de pintura eletrostática (gradil), na cor branca - fornecimento e instalação | m2 | 2.2 | 1175.03 | 1468.79 | 3231.34
6.49 | Outros | FNDE 120 | Guarda-corpo e portão (1,10 x 1,05) confeccionado com chapa metálica perfurada, h=1,05, incluso pintura, conforme projeto - casa de bombas | m2 | 15.93 | 840.7 | 1050.88 | 16740.52
Total do item | [7 empty] | 565718.98
7 |  |  | SISTEMAS DE COBERTURA
7.1 | Outros | FNDE 20 | Telha termoisolante revestida em aco galvalume, face superior trapezoidal e face inferior plana (nao inclui acessorios de fixacao), revest com espessura de 0,50 mm, com pre-pintura de cor branca nas duas faces, nucleo em poliiocianurato (pir) com espessura de 50 mm | m2 | 1441 | 214.91 | 268.64 | 387110.24
7.2 | SINAPI | 94228 | Calha em chapa de aço galvanizado número 24, desenvolvimento de 50 cm, incluso transporte vertical. af_07/2019 | m | 34.41 | 81.54 | 101.93 | 3507.41
7.3 | SINAPI | 94229 | Calha em chapa de aço galvanizado número 24, desenvolvimento de 100 cm, incluso transporte vertical. af_07/2019 | m | 154.5 | 156.75 | 195.94 | 30272.73
7.4 | Outros | FNDE 65 | Cumeeira normal para telha trapezoidal de aço, e = 0,5 mm, incluso acessórios de fixação e içamento | m | 86.02 | 125.2 | 156.5 | 13462.13
7.5 | SINAPI | 100327 | Rufo externo/interno em chapa de aço galvanizado número 26, corte de 33 cm, incluso içamento. af_07/2019 | m | 311.35 | 54.19 | 67.74 | 21090.85
7.6 | SINAPI | 101979 | Chapim (rufo capa) em aço galvanizado, corte 33. af_11/2020 | m | 214.7 | 41.65 | 52.06 | 11177.28
Total do item..... | [7 empty] | 466620.64
8 |  |  | IMPERMEABILIZAÇÃO
8.1 | Outros | FNDE 172 | Impermeabilização de viga baldrame com emulsão asfáltica, 2 demãos | m2 | 696.69 | 42.28 | 52.85 | 36820.07
8.2 | Outros | FNDE 173 | Impermeabilização da laje com emulsão asfáltica, 2 demãos | m2 | 11.75 | 42.28 | 52.85 | 620.99
8.3 | Outros | FNDE 174 | Impermeabilização de piso com emulsão asfáltica, 2 demãos | m2 | 206.93 | 42.28 | 52.85 | 10936.25
8.4 | Outros | FNDE 175 | Impermeabilização da parede com emulsão asfáltica, 2 demãos | m2 | 50.17 | 42.28 | 52.85 | 2651.48
8.5 | SINAPI | 98565 | Proteção mecânica de superficie horizontal com argamassa de cimento e areia, traço 1:3, e=3cm. af_09/2023 | m2 | 11.75 | 55.9 | 69.88 | 821.09
Total do item | [7 empty] | 51849.88
9 |  |  | REVESTIMENTOS INTERNO E EXTERNO
9.1 | SINAPI | 87905 | Chapisco aplicado em alvenaria (com presença de vãos) e estruturas de concreto de fachada, com colher de pedreiro. argamassa traço 1:3 com preparo em betoneira 400l. af_10/2022 | m2 | 1432.82 | 8.91 | 11.14 | 15961.61
9.2 | SINAPI | 87879 | Chapisco aplicado em alvenarias e estruturas de concreto internas, com colher de pedreiro. argamassa traço 1:3 com preparo em betoneira 400l. af_10/2022 | m2 | 2430.19 | 4.71 | 5.89 | 14313.82
9.3 | SINAPI | 87775 | Emboço ou massa única em argamassa traço 1:2:8, preparo mecânico com betoneira 400 l, aplicada manualmente em panos de fachada com presença de vãos, espessura de 25 mm. af_08/2022 | m2 | 1433.98 | 59.67 | 74.59 | 106960.57
9.4 | SINAPI | 87531 | Emboço, em argamassa traço 1:2:8, preparo mecânico, aplicado manualmente em paredes internas de ambientes com área entre 5m² e 10m², e = 17,5mm, com taliscas. af_03/2024 | m2 | 1411.77 | 37.25 | 46.56 | 65732.01
9.5 | SINAPI | 104958 | Massa única, em argamassa traço 1:2:8 preparo mecânico, aplicada manualmente em paredes internas de ambientes com área maior que 10m², e = 10mm, com taliscas. af_03/2024 | m2 | 1574.15 | 24.49 | 30.61 | 48184.73
9.6 | SINAPI | 87273 | Revestimento cerâmico para paredes internas com placas tipo esmaltada extra de dimensões 33x45 cm aplicadas na altura inteira das paredes. af_02/2023_pe | m2 | 660.81 | 62.01 | 77.51 | 51219.38
9.7 | Outros | FNDE 293 | Revestimento cerâmico para paredes internas com placas tipo esmaltada extra de dimensões 10x10 cm cor amarela aplicadas na altura inteira das paredes | m2 | 139.67 | 60.85 | 76.06 | 10623.3
9.8 | Outros | FNDE 294 | Revestimento cerâmico para paredes internas com placas tipo esmaltada extra de dimensões 10x10 cm cor azul aplicadas na altura inteira das paredes | m2 | 8.46 | 60.85 | 76.06 | 643.47
9.9 | Outros | FNDE 295 | Revestimento cerâmico para paredes internas com placas tipo esmaltada extra de dimensões 10x10 cm cor branca aplicadas na altura inteira das paredes | m2 | 15.01 | 60.85 | 76.06 | 1141.66
9.10 | Outros | FNDE 296 | Revestimento cerâmico para paredes internas com placas tipo esmaltada extra de dimensões 10x10 cm cor vermelha aplicadas na altura inteira das paredes | m2 | 8.75 | 60.85 | 76.06 | 665.53
9.11 | Outros | FNDE 245 | Roda meio em madeira, altura 7cm, fixado com cola | m | 218.4 | 32.51 | 40.64 | 8875.78
9.12 | Outros | FNDE 37 | Cantoneira de borracha - ambiente solário | m | 69.45 | 46.57 | 58.21 | 4042.68
9.13 | SINAPI | 96114 | Forro em drywall, para ambientes comerciais, inclusive estrutura birecional de fixação. af_08/2023_ps | m2 | 471.12 | 74.28 | 92.85 | 43743.49
9.14 | Outros | FNDE 18 | Forro de fibra mineral em placas de 625 x 625 mm, e = 15 mm, borda reta, com pintura antimofo, apoiado em perfil de aco galvanizado com 24 mm de base - instalado | m2 | 734.55 | 107.95 | 134.94 | 99120.18
Total do item | [7 empty] | 471228.21
10 |  |  | SISTEMAS DE PISOS
10.1 | SINAPI | 97083 | CoMpactação mecânica de solo para execução de radier, piso de concreto ou laje sobre solo, com coMpactador de solos a percussão. af_09/2021 | m2 | 1349.85 | 3.89 | 4.86 | 6560.27
10.2 | SINAPI | 96624 | Lastro com material granular (pedra britada n.2), aplicado em pisos ou lajes sobre solo, espessura de *10 cm*. af_01/2024 | m3 | 134.98 | 234.29 | 292.86 | 39530.24
10.3 | SINAPI | 97087 | Camada separadora para execução de radier, piso de concreto ou laje sobre solo, em lona plástica. af_09/2021 | m2 | 1349.85 | 2.17 | 2.71 | 3658.09
10.4 | SINAPI | 97088 | Armação para execução de radier, piso de concreto ou laje sobre solo, com uso de tela q-92. af_09/2021 | kg | 1997.78 | 17.21 | 21.51 | 42972.25
10.5 | SINAPI | 97096 | Concretagem de radier, piso de concreto ou laje sobre solo, fck 30 Mpa - lançamento, adensamento e acabamento. af_09/2021 | m3 | 108.7 | 732.7 | 915.88 | 99556.16
10.6 | SINAPI | 87630 | Contrapiso em argamassa traço 1:4 (cimento e areia), preparo mecânico com betoneira 400 l, aplicado em áreas secas sobre laje, aderido, acabamento não reforçado, espessura 3cm. af_07/2021 | m2 | 766.78 | 39.23 | 49.04 | 37602.89
10.7 | SINAPI | 87745 | Contrapiso em argamassa traço 1:4 (cimento e areia), preparo mecânico com betoneira 400 l, aplicado em áreas molhadas sobre laje, aderido, acabamento não reforçado, espessura 3cm. af_07/2021 | m2 | 618.91 | 53.48 | 66.85 | 41374.13
10.8 | SINAPI | 104162 | Piso em granilite, marmorite ou granitina em ambientes internos, com espessura de 8 mm, incluso mistura em betoneira, colocação das juntas, aplicação do piso, 4 polimentos com politriz, estucamento, selador e cera. af_06/2022 | m2 | 412.53 | 92.28 | 115.35 | 47585.34
10.9 | SINAPI | 87257 | Revestimento cerâmico para piso com placas tipo esmaltada de dimensões 60x60 cm aplicada em ambientes de área maior que 10 m2. af_02/2023_pe | m2 | 348 | 54.04 | 67.55 | 23507.4
10.10 | SINAPI | 87251 | Revestimento cerâmico para piso com placas tipo esmaltada de dimensões 45x45 cm aplicada em ambientes de área maior que 10 m2. af_02/2023_pe | m2 | 235.9 | 45.95 | 57.44 | 13550.1
10.11 | Outros | FNDE 09 | Nata de cimento com cola pva, para nivelamento de contrapiso para assentamento de piso vinílico | m2 | 398.28 | 6.4 | 8 | 3186.24
10.12 | Outros | FNDE 298 | Piso vinílico em manta, padrão liso, amarelo, espessura 2 mm, fixado com cola. | m2 | 32.9 | 182.84 | 228.55 | 7519.3
10.13 | Outros | FNDE 297 | Piso vinílico em manta, padrão liso, cinza escuro, espessura 2 mm, fixado com cola | m2 | 115.08 | 182.84 | 228.55 | 26301.53
10.14 | Outros | FNDE 299 | Piso vinílico em manta, padrão liso, azul, espessura 2 mm, fixado com cola | m2 | 30.19 | 182.84 | 228.55 | 6899.92
10.15 | Outros | FNDE 300 | Piso vinílico em manta, padrão liso, cinza claro, espessura 2 mm, fixado com cola | m2 | 220.11 | 182.84 | 228.55 | 50306.14
10.16 | SINAPI | 88650 | Rodapé cerâmico de 7cm de altura com placas tipo esmaltada de dimensões 60x60cm. af_02/2023 | m | 74.13 | 10.44 | 13.05 | 967.4
10.17 | SINAPI | 98688 | Rodapé em poliestireno, altura 5 cm. af_09/2020 | m | 199.86 | 72.97 | 91.21 | 18229.23
10.18 | SINAPI | 98689 | Soleira em granito, largura 15 cm, espessura 2,0 cm. af_09/2020 | m | 107.69 | 77.57 | 96.96 | 10441.62
10.19 | SINAPI | 92400 | Execução de pavimento em piso intertravado, com bloco retangular de 20 x 10 cm, espessura 10 cm. af_10/2022 | m2 | 84 | 115.53 | 144.41 | 12130.44
10.20 | Outros | FNDE 400 | Piso podotátil de alerta, cor amarela, de borracha, assentado sobre argamassa | m | 21 | 146.21 | 182.76 | 3837.96
10.21 | Outros | FNDE 401 | Piso podotátil de alerta e direcional, cor azul, de borracha, assentado sobre argamassa | m | 38.76 | 146.21 | 182.76 | 7083.78
10.22 | Outros | FNDE 190 | Piso podotátil de alerta e direcional, cor vermelha, de concreto, assentado sobre argamassa | m2 | 3.44 | 220.82 | 276.03 | 949.54
10.23 | Outros | FNDE 10 | Colchão drenante de areia h= 30 cm | m3 | 26.04 | 109.35 | 136.69 | 3559.41
10.24 | SINAPI | 98504 | Plantio de grama batatais em placas. af_07/2024 | m2 | 726.76 | 14.14 | 17.68 | 12849.12
10.25 | Outros | FNDE 38 | Fita 3m colante antiderrapante para piso | m | 6.88 | 18.51 | 23.14 | 159.2
10.26 | SINAPI | 97097 | Acabamento polido para piso de concreto armado ou laje sobre solo de alta resistência. af_09/2021 | m2 | 7.25 | 32.61 | 40.76 | 295.51
10.27 | SINAPI | 97083 | CoMpactação mecânica de solo para execução de radier, piso de concreto ou laje sobre solo, com coMpactador de solos a percussão. af_09/2021 | m2 | 591.02 | 3.89 | 4.86 | 2872.36
10.28 | SINAPI | 96624 | Lastro com material granular (pedra britada n.2), aplicado em pisos ou lajes sobre solo, espessura de *10 cm*. af_01/2024 | m3 | 51.53 | 234.29 | 292.86 | 15091.08
10.29 | SINAPI | 94994 | Execução de passeio (calçada) ou piso de concreto com concreto moldado in loco, feito em obra, acabamento convencional, espessura 8 cm, armado. af_08/2022 | m2 | 431.61 | 97.76 | 122.2 | 52742.74
Total do item | [7 empty] | 591319.39
11 |  |  | PINTURAS E ACABAMENTOS
11.1 | SINAPI | 88497 | Emassamento com massa látex, aplicação em parede, duas demãos, lixamento manual. af_04/2023 | m2 | 1380.6 | 22.47 | 28.09 | 38781.05
11.2 | SINAPI | 96135 | Aplicação manual de massa acrílica em paredes externas de casas, duas demãos. af_03/2024 | m2 | 1360.44 | 37.43 | 46.79 | 63654.99
11.3 | Outros | FNDE 402 | Pintura látex acrílica, cor branco gelo, aplicação manual em paredes, duas demãos | m2 | 2203.57 | 13.45 | 16.81 | 37042.01
11.4 | Outros | FNDE 403 | Pintura látex acrílica, cor vermelho, aplicação manual em paredes, duas demãos | m2 | 15.55 | 13.45 | 16.81 | 261.4
11.5 | Outros | FNDE 404 | Pintura látex acrílica, cor cinza, aplicação manual em paredes, duas demãos | m2 | 454.59 | 13.45 | 16.81 | 7641.66
11.6 | Outros | FNDE 405 | Pintura látex acrílica, cor azul, aplicação manual em paredes, duas demãos | m2 | 154.44 | 13.45 | 16.81 | 2596.14
11.7 | Outros | FNDE 35 | Pintura com tinta epóxi em paredes, cor verde, aplicação manual, 2 demãos, incluso primer epóxi | m2 | 98.15 | 64.41 | 80.51 | 7902.06
11.8 | Outros | FNDE 36 | Pintura com tinta epóxi em paredes, cor laranja, aplicação manual, 2 demãos, incluso primer epóxi | m2 | 84.65 | 64.41 | 80.51 | 6815.17
11.9 | Outros | FNDE 201 | Pintura em esmalte sintético em rodameio de madeira, 2 demãos - cor branco | m2 | 15.3 | 19.09 | 23.86 | 365.06
11.10 | SINAPI | 88494 | Emassamento com massa látex, aplicação em teto, uma demão, lixamento manual. af_04/2023 | m2 | 481.05 | 25.37 | 31.71 | 15254.1
11.11 | SINAPI | 88488 | Pintura látex acrílica premium, aplicação manual em teto, duas demãos. af_04/2023 | m2 | 481.05 | 16.17 | 20.21 | 9722.02
11.12 | Outros | FNDE 406 | Pintura de piso com tinta epóxi, cor amarelo, aplicação manual, 2 demãos, incluso primer epóxi | m2 | 3.32 | 67.14 | 83.93 | 278.65
11.13 | Outros | FNDE 407 | Pintura de piso com tinta epóxi, cor azul, aplicação manual, 2 demãos, incluso primer epóxi | m2 | 2.49 | 67.14 | 83.93 | 208.99
11.14 | Outros | FNDE 409 | Pintura de piso com tinta epóxi, cor branco, aplicação manual, 2 demãos, incluso primer epóxi | m2 | 2.65 | 67.14 | 83.93 | 222.41
11.15 | Outros | FNDE 406 | Pintura de piso com tinta epóxi, cor amarelo, aplicação manual, 2 demãos, incluso primer epóxi | m2 | 3.96 | 67.14 | 83.93 | 332.36
11.16 | Outros | FNDE 407 | Pintura de piso com tinta epóxi, cor azul, aplicação manual, 2 demãos, incluso primer epóxi | m2 | 3.23 | 67.14 | 83.93 | 271.09
11.17 | Outros | FNDE 409 | Pintura de piso com tinta epóxi, cor branco, aplicação manual, 2 demãos, incluso primer epóxi | m2 | 1.72 | 67.14 | 83.93 | 144.36
11.18 | Outros | FNDE 409 | Pintura de piso com tinta epóxi, cor cinza, aplicação manual, 2 demãos, incluso primer epóxi | m2 | 10.49 | 67.14 | 83.93 | 880.43
11.19 | Outros | FNDE 410 | Pintura de piso com tinta epóxi, cor laranja, aplicação manual, 2 demãos, incluso primer epóxi | m2 | 2.3 | 67.14 | 83.93 | 193.04
11.20 | Outros | FNDE 411 | Pintura de piso com tinta epóxi, cor verde, aplicação manual, 2 demãos, incluso primer epóxi | m2 | 1.7 | 67.14 | 83.93 | 142.68
11.21 | Outros | FNDE 412 | Pintura de piso com tinta epóxi, cor vermelho, aplicação manual, 2 demãos, incluso primer epóxi | m2 | 0.49 | 67.14 | 83.93 | 41.13
Total do item | [7 empty] | 192750.8
12 |  |  | INSTALAÇÕES DE ÁGUA FRIA
12.1 | SINAPI | 89356 | Tubo, pvc, soldável, de 25mm, instalado em ramal ou sub-ramal de água - fornecimento e instalação. af_06/2022 | m | 407.4 | 27.3 | 34.13 | 13904.56
12.2 | SINAPI | 103978 | Tubo, pvc, soldável, de 40mm, instalado em ramal de distribuição de água - fornecimento e instalação. af_06/2022 | m | 15.5 | 30.68 | 38.35 | 594.43
12.3 | SINAPI | 103979 | Tubo, pvc, soldável, de 50mm, instalado em ramal de distribuição de água - fornecimento e instalação. af_06/2022 | m | 51.5 | 34.92 | 43.65 | 2247.98
12.4 | SINAPI | 89450 | Tubo, pvc, soldável, de 60mm, instalado em prumada de água - fornecimento e instalação. af_06/2022 | m | 44.5 | 34.33 | 42.91 | 1909.5
12.5 | SINAPI | 89452 | Tubo, pvc, soldável, de 85mm, instalado em prumada de água - fornecimento e instalação. af_06/2022 | m | 316.7 | 77.01 | 96.26 | 30485.54
12.6 | Outros | FNDE 119 | Tubo de descarga, tipo bengala, para ligacao caixa de descarga - embutir, pvc, 40 mm x 150 cm | un | 24 | 38.42 | 48.03 | 1152.72
12.7 | SINAPI | 89429 | Adaptador curto com bolsa e rosca para registro, pvc, soldável, dn 25mm x 3/4 , instalado em ramal de distribuição de água - fornecimento e instalação. af_06/2022 | un | 83 | 6.97 | 8.71 | 722.93
12.8 | SINAPI | 94660 | Adaptador curto com bolsa e rosca para registro, pvc, soldável, dn 40 mm x 1 1/4 , instalado em reservação de água de edificação que possua reservatório de fibra/fibrocimento fornecimento e instalação. af_06/2016 | un | 2 | 9.44 | 11.8 | 23.6
12.9 | SINAPI | 104001 | Adaptador curto com bolsa e rosca para registro, pvc, soldável, dn 50mm x 1.1/2", instalado em ramal de distribuição de água - fornecimento e instalação. af_06/2022 | un | 56 | 15.67 | 19.59 | 1097.04
12.10 | SINAPI | 89616 | Adaptador curto com bolsa e rosca para registro, pvc, soldável, dn 85mm x 3 , instalado em prumada de água - fornecimento e instalação. af_06/2022 | un | 16 | 46.45 | 58.06 | 928.96
12.11 | SINAPI | 103959 | Bucha de redução, curta, pvc, soldável, dn 60 x 50 mm, instalado em prumada de água - fornecimento e instalação. af_06/2022 | un | 16 | 17.03 | 21.29 | 340.64
12.12 | SINAPI | 103968 | Bucha de redução, longa, pvc, soldável, dn 60 x 25 mm, instalado em prumada de água - fornecimento e instalação. af_06/2022 | un | 38 | 19.04 | 23.8 | 904.4
12.13 | Outros | FNDE 413 | Bucha de redução, longa, pvc, soldável, dn 85 x 60 mm, instalado em prumada de água - fornecimento e instalação | un | 18 | 33.14 | 41.43 | 745.74
12.14 | SINAPI | 104034 | Colar de tomada, pvc, com travas, de 110 mm x 1/2" ou 110 mm x 3/4", para ligação predial de água. af_06/2022 | un | 1 | 32.54 | 40.68 | 40.68
12.15 | SINAPI | 103986 | Curva 90 graus, pvc, soldável, dn 50mm, instalado em ramal de distribuição de água - fornecimento e instalação. af_06/2022 | un | 25 | 31.97 | 39.96 | 999
12.16 | SINAPI | 89408 | Joelho 90 graus, pvc, soldável, dn 25mm, instalado em ramal de distribuição de água - fornecimento e instalação. af_06/2022 | un | 216 | 9.91 | 12.39 | 2676.24
12.17 | SINAPI | 103980 | Joelho 90 graus, pvc, soldável, dn 40mm, instalado em ramal de distribuição de água - fornecimento e instalação. af_06/2022 | un | 2 | 20.21 | 25.26 | 50.52
12.18 | SINAPI | 103984 | Joelho 90 graus, pvc, soldável, dn 50mm, instalado em ramal de distribuição de água - fornecimento e instalação. af_06/2022 | un | 5 | 22.3 | 27.88 | 139.4
12.19 | SINAPI | 89505 | Joelho 90 graus, pvc, soldável, dn 60mm, instalado em prumada de água - fornecimento e instalação. af_06/2022 | un | 1 | 47.47 | 59.34 | 59.34
12.20 | SINAPI | 89521 | Joelho 90 graus, pvc, soldável, dn 85mm, instalado em prumada de água - fornecimento e instalação. af_06/2022 | un | 45 | 142.08 | 177.6 | 7992
12.21 | Outros | FNDE 415 | Joelho 90 graus, pvc, soldável, com rosca, dn 25mm x 3/4 - fornecimento e instalação. af_06/2022 | un | 4 | 9.91 | 12.39 | 49.56
12.22 | SINAPI | 89409 | Joelho 45 graus, pvc, soldável, dn 25mm, instalado em ramal de distribuição de água - fornecimento e instalação. af_06/2022 | un | 2 | 10.84 | 13.55 | 27.1
12.23 | SINAPI | 103981 | Joelho 45 graus, pvc, soldável, dn 40mm, instalado em ramal de distribuição de água - fornecimento e instalação. af_06/2022 | un | 1 | 20.28 | 25.35 | 25.35
12.24 | SINAPI | 89366 | Joelho 90 graus com bucha de latão, pvc, soldável, dn 25mm, x 3/4 instalado em ramal ou sub-ramal de água - fornecimento e instalação. af_06/2022 | un | 38 | 18.89 | 23.61 | 897.18
12.25 | SINAPI | 90373 | Joelho 90 graus com bucha de latão, pvc, soldável, dn 25mm, x 1/2 instalado em ramal ou sub-ramal de água - fornecimento e instalação. af_06/2022 | un | 83 | 15.04 | 18.8 | 1560.4
12.26 | SINAPI | 89424 | Luva, pvc, soldável, dn 25mm, instalado em ramal de distribuição de água - fornecimento e instalação. af_06/2022 | un | 40 | 7.41 | 9.26 | 370.4
12.27 | SINAPI | 103995 | Luva, pvc, soldável, dn 50mm, instalado em ramal de distribuição de água - fornecimento e instalação. af_06/2022 | un | 16 | 17.14 | 21.43 | 342.88
12.28 | SINAPI | 89597 | Luva, pvc, soldável, dn 60mm, instalado em prumada de água - fornecimento e instalação. af_06/2022 | un | 53 | 25.82 | 32.28 | 1710.84
12.29 | SINAPI | 89385 | Luva soldável e com rosca, pvc, soldável, dn 25mm x 3/4 , instalado em ramal ou sub-ramal de água - fornecimento e instalação. af_06/2022 | un | 3 | 8.3 | 10.38 | 31.14
12.30 | SINAPI | 89614 | Luva, pvc, soldável, dn 85mm, instalado em prumada de água - fornecimento e instalação. af_06/2022 | un | 15 | 68.14 | 85.18 | 1277.7
12.31 | SINAPI | 89440 | Te, pvc, soldável, dn 25mm, instalado em ramal de distribuição de água - fornecimento e instalação. af_06/2022 | un | 64 | 13.72 | 17.15 | 1097.6
12.32 | SINAPI | 104011 | Te, pvc, soldável, dn 40mm, instalado em ramal de distribuição de água - fornecimento e instalação. af_06/2022 | un | 1 | 28.94 | 36.18 | 36.18
12.33 | SINAPI | 104004 | Te, pvc, soldável, dn 50mm, instalado em ramal de distribuição de água - fornecimento e instalação. af_06/2022 | un | 8 | 33.84 | 42.3 | 338.4
12.34 | SINAPI | 89628 | Te, pvc, soldável, dn 60mm, instalado em prumada de água - fornecimento e instalação. af_06/2022 | un | 3 | 54.74 | 68.43 | 205.29
12.35 | SINAPI | 89631 | Te, pvc, soldável, dn 85mm, instalado em prumada de água - fornecimento e instalação. af_06/2022 | un | 18 | 121.02 | 151.28 | 2723.04
12.36 | SINAPI | 89627 | Tê de redução, pvc, soldável, dn 50mm x 25mm, instalado em prumada de água - fornecimento e instalação. af_06/2022 | un | 19 | 22.97 | 28.71 | 545.49
12.37 | SINAPI | 89632 | Te de redução, pvc, soldável, dn 85mm x 60mm, instalado em prumada de água - fornecimento e instalação. af_06/2022 | un | 33 | 140.64 | 175.8 | 5801.4
12.38 | SINAPI | 89396 | Tê com bucha de latão na bolsa central, pvc, soldável, dn 25mm x 1/2 , instalado em ramal ou sub-ramal de água - fornecimento e instalação. af_06/2022 | un | 4 | 23.67 | 29.59 | 118.36
12.39 | SINAPI | 94500 | Registro de gaveta bruto, latão, roscável, 3" - fornecimento e instalação. af_08/2021 | un | 8 | 421.01 | 526.26 | 4210.08
12.40 | SINAPI | 94794 | Registro de gaveta bruto, latão, roscável, 1 1/2", com acabamento e canopla cromados - fornecimento e instalação. af_08/2021 | un | 16 | 199.09 | 248.86 | 3981.76
12.41 | SINAPI | 89987 | Registro de gaveta bruto, latão, roscável, 3/4", com acabamento e canopla cromados - fornecimento e instalação. af_08/2021 | un | 39 | 112.47 | 140.59 | 5483.01
12.42 | SINAPI | 89985 | Registro de pressão bruto, latão, roscável, 3/4", com acabamento e canopla cromados - fornecimento e instalação. af_08/2021 | un | 13 | 106.81 | 133.51 | 1735.63
12.43 | SINAPI | 103042 | Registro de esfera, pvc, roscável, com borboleta, 3/4" - fornecimento e instalação. af_08/2021 | un | 1 | 31.14 | 38.93 | 38.93
12.44 | SINAPI | 90371 | Registro de esfera, pvc, roscável, com volante, 3/4" - fornecimento e instalação. af_08/2021 | un | 1 | 37.7 | 47.13 | 47.13
12.45 | SINAPI | 94496 | Registro de gaveta bruto, latão, roscável, 1 1/4" - fornecimento e instalação. af_08/2021 | un | 1 | 99.71 | 124.64 | 124.64
12.46 | Outros | FNDE 215 | Válvula de descarga metálica, duplo acionamento eco, base 1 1/2", acabamento metalico cromado - fornecimento e instalação | un | 24 | 334.36 | 417.95 | 10030.8
12.47 | Outros | FNDE 471 | Reservatório metálico cilindrico cap. 30.000 litros, com guarda-corpo, escada e pintura | un | 1 | 72253.6 | 90317 | 90317
Total do item | [7 empty] | 200142.51
13 |  |  | INSTALAÇÕES DE ÁGUAS PLUVIAIS
13.1 | SINAPI | 89578 | Tubo pvc, série r, água pluvial, dn 100 mm, fornecido e instalado em condutores verticais de águas pluviais. af_06/2022 | m | 163 | 41.83 | 52.29 | 8523.27
13.2 | SINAPI | 89580 | Tubo pvc, série r, água pluvial, dn 150 mm, fornecido e instalado em condutores verticais de águas pluviais. af_06/2022 | m | 65.7 | 86.64 | 108.3 | 7115.31
13.3 | SINAPI | 90702 | Tubo de pvc corrugado de dupla parede para rede coletora de esgoto, dn 200 mm, junta elástica - fornecimento e assentamento. af_01/2021 | m | 39.7 | 144.64 | 180.8 | 7177.76
13.4 | SINAPI | 90703 | Tubo de pvc corrugado de dupla parede para rede coletora de esgoto, dn 250 mm, junta elástica - fornecimento e assentamento. af_01/2021 | m | 62.8 | 226.42 | 283.03 | 17774.28
13.5 | SINAPI | 89509 | Tubo pvc, série r, água pluvial, dn 50 mm, fornecido e instalado em ramal de encaminhamento. af_06/2022 | m | 32.4 | 27.99 | 34.99 | 1133.68
13.6 | SINAPI | 89571 | Tê, pvc, serie r, água pluvial, dn 100 x 100 mm, junta elástica, fornecido e instalado em ramal de encaminhamento. af_06/2022 | un | 6 | 82.71 | 103.39 | 620.34
13.7 | SINAPI | 104178 | Cap, pvc, serie r, água pluvial, dn 100 mm, junta elástica, fornecido e instalado em ramal de encaminhamento. af_06/2022 | un | 6 | 25.76 | 32.2 | 193.2
13.8 | Outros | FNDE 30 | Curva 45 graus, pvc, serie r, água pluvial, dn 200 mm, vinilfort, junta elástica, fornecido e instalado em ramal de encaminhamento | un | 2 | 131.67 | 164.59 | 329.18
13.9 | SINAPI | 89585 | Joelho 45 graus, pvc, serie r, água pluvial, dn 100 mm, junta elástica, fornecido e instalado em condutores verticais de águas pluviais. af_06/2022 | un | 16 | 53 | 66.25 | 1060
13.10 | SINAPI | 89520 | Joelho 45 graus, pvc, serie r, água pluvial, dn 50 mm, junta elástica, fornecido e instalado em ramal de encaminhamento. af_06/2022 | un | 2 | 18.4 | 23 | 46
13.11 | SINAPI | 89584 | Joelho 90 graus, pvc, serie r, água pluvial, dn 100 mm, junta elástica, fornecido e instalado em condutores verticais de águas pluviais. af_06/2022 | un | 48 | 51.68 | 64.6 | 3100.8
13.12 | SINAPI | 104345 | Junção de redução invertida, pvc, série normal, esgoto predial, dn 100 x 50 mm, junta elástica, fornecido e instalado em ramal de descarga ou ramal de esgoto sanitário. af_08/2022 | un | 1 | 50.38 | 62.98 | 62.98
13.13 | Outros | FNDE 416 | Junção simples, pvc, serie r, água pluvial, dn 100 x 50 mm, junta elástica, fornecido e instalado em condutores verticais de águas pluviais | un | 3 | 122.61 | 153.26 | 459.78
13.14 | Outros | FNDE 421 | Junção simples, pvc, serie r, água pluvial, dn 150 x 75 mm, junta elástica, fornecido e instalado em condutores verticais de águas pluviais | un | 2 | 122.61 | 153.26 | 306.52
13.15 | SINAPI | 89549 | Redução excêntrica, pvc, serie r, água pluvial, dn 75 x 50 mm, junta elástica, fornecido e instalado em ramal de encaminhamento. af_06/2022 | un | 2 | 22.13 | 27.66 | 55.32
13.16 | SINAPI | 99253 | Caixa enterrada hidráulica retangular em alvenaria com tijolos cerâmicos maciços, dimensões internas: 0,6x0,6x0,6 m para rede de drenagem. af_12/2020 | un | 13 | 561.84 | 702.3 | 9129.9
13.17 | SINAPI | 89482 | Caixa sifonada, pvc, dn 100 x 100 x 50 mm, fornecida e instalada em ramais de encaminhamento de água pluvial. af_06/2022 | un | 11 | 43.87 | 54.84 | 603.24
13.18 | Outros | FNDE 78 | Cisterna vertical - reservatório água da chuva - 300 litros | un | 6 | 1865.47 | 2331.84 | 13991.04
13.19 | Outros | FNDE 79 | Smart filtro | un | 6 | 405.47 | 506.84 | 3041.04
Total do item | [7 empty] | 74723.64
14 |  |  | INSTALAÇÕES DE ESGOTO SANITÁRIO
14.1 | SINAPI | 89711 | Tubo pvc, serie normal, esgoto predial, dn 40 mm, fornecido e instalado em ramal de descarga ou ramal de esgoto sanitário. af_08/2022 | m | 88.7 | 25.71 | 32.14 | 2850.82
14.2 | SINAPI | 89712 | Tubo pvc, serie normal, esgoto predial, dn 50 mm, fornecido e instalado em ramal de descarga ou ramal de esgoto sanitário. af_08/2022 | m | 207.2 | 32.92 | 41.15 | 8526.28
14.3 | SINAPI | 89713 | Tubo pvc, serie normal, esgoto predial, dn 75 mm, fornecido e instalado em ramal de descarga ou ramal de esgoto sanitário. af_08/2022 | m | 21.1 | 41.12 | 51.4 | 1084.54
14.4 | SINAPI | 89714 | Tubo pvc, serie normal, esgoto predial, dn 100 mm, fornecido e instalado em ramal de descarga ou ramal de esgoto sanitário. af_08/2022 | m | 252.1 | 45.84 | 57.3 | 14445.33
14.5 | SINAPI | 89849 | Tubo pvc, serie normal, esgoto predial, dn 150 mm, fornecido e instalado em subcoletor aéreo de esgoto sanitário. af_08/2022 | m | 39 | 70.81 | 88.51 | 3451.89
14.6 | SINAPI | 104341 | Bucha de redução longa, pvc, série normal, esgoto predial, dn 50 x 40 mm, junta soldável e elástica, fornecido e instalado em ramal de descarga ou ramal de esgoto sanitário. af_08/2022 | un | 24 | 12.58 | 15.73 | 377.52
14.7 | SINAPI | 89728 | Curva curta 90 graus, pvc, serie normal, esgoto predial, dn 40 mm, junta soldável, fornecido e instalado em ramal de descarga ou ramal de esgoto sanitário. af_08/2022 | un | 74 | 15.7 | 19.63 | 1452.62
14.8 | SINAPI | 89803 | Curva curta 90 graus, pvc, serie normal, esgoto predial, dn 50 mm, junta elástica, fornecido e instalado em prumada de esgoto sanitário ou ventilação. af_08/2022 | un | 8 | 21.9 | 27.38 | 219.04
14.9 | SINAPI | 89748 | Curva curta 90 graus, pvc, serie normal, esgoto predial, dn 100 mm, junta elástica, fornecido e instalado em ramal de descarga ou ramal de esgoto sanitário. af_08/2022 | un | 24 | 50.97 | 63.71 | 1529.04
14.10 | Outros | FNDE 417 | Curva longa 45 graus, pvc, serie normal, esgoto predial, dn 75 mm, junta elástica, fornecido e instalado em prumada de esgoto sanitário ou ventilação | un | 3 | 72.12 | 90.15 | 270.45
14.11 | SINAPI | 104063 | Curva longa, 45 graus, pvc ocre, junta elástica, dn 100 mm, para coletor predial de esgoto. af_06/2022 | un | 5 | 85.42 | 106.78 | 533.9
14.12 | Outros | FNDE 420 | Curva curta 45 graus, pvc, serie normal, esgoto predial, dn 100 mm, junta elástica, fornecido e instalado em ramal de descarga ou ramal de esgoto sanitário. | un | 4 | 50.97 | 63.71 | 254.84
14.13 | SINAPI | 89726 | Joelho 45 graus, pvc, serie normal, esgoto predial, dn 40 mm, junta soldável, fornecido e instalado em ramal de descarga ou ramal de esgoto sanitário. af_08/2022 | un | 40 | 12.25 | 15.31 | 612.4
14.14 | SINAPI | 89732 | Joelho 45 graus, pvc, serie normal, esgoto predial, dn 50 mm, junta elástica, fornecido e instalado em ramal de descarga ou ramal de esgoto sanitário. af_08/2022 | un | 60 | 17.94 | 22.43 | 1345.8
14.15 | SINAPI | 89739 | Joelho 45 graus, pvc, serie normal, esgoto predial, dn 75 mm, junta elástica, fornecido e instalado em ramal de descarga ou ramal de esgoto sanitário. af_08/2022 | un | 4 | 27.31 | 34.14 | 136.56
14.16 | SINAPI | 89746 | Joelho 45 graus, pvc, serie normal, esgoto predial, dn 100 mm, junta elástica, fornecido e instalado em ramal de descarga ou ramal de esgoto sanitário. af_08/2022 | un | 7 | 32.74 | 40.93 | 286.51
14.17 | SINAPI | 89855 | Joelho 45 graus, pvc, serie normal, esgoto predial, dn 150 mm, junta elástica, fornecido e instalado em subcoletor aéreo de esgoto sanitário. af_08/2022 | un | 3 | 132.82 | 166.03 | 498.09
14.18 | SINAPI | 89724 | Joelho 90 graus, pvc, serie normal, esgoto predial, dn 40 mm, junta soldável, fornecido e instalado em ramal de descarga ou ramal de esgoto sanitário. af_08/2022 | un | 46 | 11.96 | 14.95 | 687.7
14.19 | SINAPI | 89731 | Joelho 90 graus, pvc, serie normal, esgoto predial, dn 50 mm, junta elástica, fornecido e instalado em ramal de descarga ou ramal de esgoto sanitário. af_08/2022 | un | 51 | 17.01 | 21.26 | 1084.26
14.20 | SINAPI | 89744 | Joelho 90 graus, pvc, serie normal, esgoto predial, dn 100 mm, junta elástica, fornecido e instalado em ramal de descarga ou ramal de esgoto sanitário. af_08/2022 | un | 15 | 31.67 | 39.59 | 593.85
14.21 | SINAPI | 89834 | Junção simples, pvc, serie normal, esgoto predial, dn 100 x 100 mm, junta elástica, fornecido e instalado em prumada de esgoto sanitário ou ventilação. af_08/2022 | un | 13 | 62.42 | 78.03 | 1014.39
14.22 | SINAPI | 89827 | Junção simples, pvc, serie normal, esgoto predial, dn 50 x 50 mm, junta elástica, fornecido e instalado em prumada de esgoto sanitário ou ventilação. af_08/2022 | un | 21 | 23.02 | 28.78 | 604.38
14.23 | SINAPI | 89783 | Junção simples, pvc, serie normal, esgoto predial, dn 40 mm, junta soldável, fornecido e instalado em ramal de descarga ou ramal de esgoto sanitário. af_08/2022 | un | 9 | 17.52 | 21.9 | 197.1
14.24 | SINAPI | 89569 | Junção simples, pvc, serie r, água pluvial, dn 100 x 75 mm, junta elástica, fornecido e instalado em ramal de encaminhamento. af_06/2022 | un | 6 | 113.2 | 141.5 | 849
14.25 | Outros | FNDE 418 | Junção simples, pvc, serie r, água pluvial, dn 100 x 50 mm, junta elástica, fornecido e instalado em ramal de encaminhamento | un | 16 | 41.08 | 51.35 | 821.6
14.26 | Outros | FNDE 419 | Junção simples, pvc, serie r, água pluvial, dn 75 x 50 mm, junta elástica, fornecido e instalado em ramal de encaminhamento | un | 2 | 41.08 | 51.35 | 102.7
14.27 | SINAPI | 89549 | Redução excêntrica, pvc, serie r, água pluvial, dn 75 x 50 mm, junta elástica, fornecido e instalado em ramal de encaminhamento. af_06/2022 | un | 1 | 22.13 | 27.66 | 27.66
14.28 | SINAPI | 99253 | Caixa enterrada hidráulica retangular em alvenaria com tijolos cerâmicos maciços, dimensões internas: 0,6x0,6x0,6 m para rede de drenagem. af_12/2020 | un | 17 | 561.84 | 702.3 | 11939.1
14.29 | SINAPI | 104328 | Caixa sifonada, com grelha quadrada, pvc, dn 150 x 150 x 50 mm, junta soldável, fornecida e instalada em ramal de descarga ou em ramal de esgoto sanitário. af_08/2022 | un | 17 | 78.07 | 97.59 | 1659.03
14.30 | SINAPI | 89708 | Caixa sifonada, pvc, dn 150 x 185 x 75 mm, junta elástica, fornecida e instalada em ramal de descarga ou em ramal de esgoto sanitário. af_08/2022 | un | 6 | 114.38 | 142.98 | 857.88
14.31 | SINAPI | 89495 | Ralo sifonado, pvc, dn 100 x 40 mm, junta soldável, fornecido e instalado em ramais de encaminhamento de água pluvial. af_06/2022 | un | 28 | 20.29 | 25.36 | 710.08
14.32 | SINAPI | 98107 | Caixa de gordura simples (capacidade: 36 l), retangular, em alvenaria com blocos de concreto, dimensões internas = 0,2x0,4 m, altura interna = 0,8 m. af_12/2020 | un | 7 | 294.76 | 368.45 | 2579.15
14.33 | SINAPI | 98087 | Tanque séptico retangular, em alvenaria com blocos de concreto, dimensões internas: 1,6 x 4,6 x h=2,4 m, volume útil: 14720 l (para 105 contribuintes). af_12/2020 | un | 1 | 11904.82 | 14881.03 | 14881.03
14.34 | SINAPI | 98065 | Sumidouro circular, em concreto pré-moldado, diâmetro interno = 2,88 m, altura interna = 3,0 m, área de infiltração: 31,4 m² (para 12 contribuintes). af_12/2020_pa | un | 1 | 7441.02 | 9301.28 | 9301.28
14.35 | SINAPI | 98090 | Filtro anaeróbio retangular, em alvenaria com blocos de concreto, dimensões internas: 1,4 x 3,0 x h=1,67 m, volume útil: 5040 l (para 32 contribuintes). af_12/2020 | un | 1 | 8648.67 | 10810.84 | 10810.84
14.36 | SINAPI | 89732 | Joelho 45 graus, pvc, serie normal, esgoto predial, dn 50 mm, junta elástica, fornecido e instalado em ramal de descarga ou ramal de esgoto sanitário. af_08/2022 | un | 46 | 17.94 | 22.43 | 1031.78
14.37 | SINAPI | 89801 | Joelho 90 graus, pvc, serie normal, esgoto predial, dn 50 mm, junta elástica, fornecido e instalado em prumada de esgoto sanitário ou ventilação. af_08/2022 | un | 248 | 11.05 | 13.81 | 3424.88
14.38 | SINAPI | 89805 | Joelho 90 graus, pvc, serie normal, esgoto predial, dn 75 mm, junta elástica, fornecido e instalado em prumada de esgoto sanitário ou ventilação. af_08/2022 | un | 2 | 23.79 | 29.74 | 59.48
14.39 | SINAPI | 89827 | Junção simples, pvc, serie normal, esgoto predial, dn 50 x 50 mm, junta elástica, fornecido e instalado em prumada de esgoto sanitário ou ventilação. af_08/2022 | un | 39 | 23.02 | 28.78 | 1122.42
14.40 | SINAPI | 89813 | Luva simples, pvc, serie normal, esgoto predial, dn 50 mm, junta elástica, fornecido e instalado em prumada de esgoto sanitário ou ventilação. af_08/2022 | un | 2 | 6.98 | 8.73 | 17.46
14.41 | SINAPI | 104348 | Terminal de ventilação, pvc, série normal, esgoto predial, dn 50 mm, junta soldável, fornecido e instalado em prumada de esgoto sanitário ou ventilação. af_08/2022 | un | 24 | 13.82 | 17.28 | 414.72
14.42 | SINAPI | 89712 | Tubo pvc, serie normal, esgoto predial, dn 50 mm, fornecido e instalado em ramal de descarga ou ramal de esgoto sanitário. af_08/2022 | m | 388.2 | 32.92 | 41.15 | 15974.43
14.43 | SINAPI | 89696 | Tê, pvc, serie r, água pluvial, dn 100 x 75 mm, junta elástica, fornecido e instalado em condutores verticais de águas pluviais. af_06/2022 | un | 2 | 100.94 | 126.18 | 252.36
14.44 | SINAPI | 104352 | Te, pvc, série normal, esgoto predial, dn 100 x 50 mm, junta elástica, fornecido e instalado em prumada de esgoto sanitário ou ventilação. af_08/2022 | un | 6 | 46.34 | 57.93 | 347.58
14.45 | SINAPI | 89825 | Te, pvc, serie normal, esgoto predial, dn 50 x 50 mm, junta elástica, fornecido e instalado em prumada de esgoto sanitário ou ventilação. af_08/2022 | un | 56 | 20 | 25 | 1400
14.46 | SINAPI | 89630 | Te de redução, pvc, soldável, dn 75mm x 50mm, instalado em prumada de água - fornecimento e instalação. af_06/2022 | un | 7 | 69.91 | 87.39 | 611.73
Total do item | [7 empty] | 121253.5
15 |  |  | LOUÇAS, ACESSÓRIOS E METAIS
15.1 | SINAPI | 95470 | Vaso sanitario sifonado convencional com louça branca, incluso conjunto de ligação para bacia sanitária ajustável - fornecimento e instalação. af_01/2020 | un | 6 | 350.11 | 437.64 | 2625.84
15.2 | SINAPI | 100848 | Vaso sanitário infantil louça branca - fornecimento e instalacao. af_01/2020 | un | 18 | 639.24 | 799.05 | 14382.9
15.3 | SINAPI | 100849 | Assento sanitário convencional - fornecimento e instalacao. af_01/2020 | un | 6 | 44.86 | 56.08 | 336.48
15.4 | SINAPI | 100851 | Assento sanitário infantil - fornecimento e instalacao. af_01/2020 | un | 18 | 88.75 | 110.94 | 1996.92
15.5 | Outros | FNDE 11 | Banheira plástica rígida, 77x45x20cm de embutir, conforme detalhe de projeto | un | 4 | 397.85 | 497.31 | 1989.24
15.6 | Outros | FNDE 219 | Lavatório de canto, louça branca suspenso, 29,5 x 39cm ou equivalente, padrão popular - fornecimento e instalação | un | 4 | 168.87 | 211.09 | 844.36
15.7 | SINAPI | 86901 | Cuba de embutir oval em louça branca, 35 x 50cm ou equivalente - fornecimento e instalação. af_01/2020 | un | 22 | 172.3 | 215.38 | 4738.36
15.8 | SINAPI | 86902 | Lavatório louça branca com coluna, *44 x 35,5* cm, padrão popular - fornecimento e instalação. af_01/2020 | un | 6 | 356.02 | 445.03 | 2670.18
15.9 | SINAPI | 86872 | Tanque de louça branca com coluna, 30l ou equivalente - fornecimento e instalação. af_01/2020 | un | 6 | 833.52 | 1041.9 | 6251.4
15.10 | SINAPI | 86900 | Cuba de embutir retangular de aço inoxidável, 46 x 30 x 12 cm - fornecimento e instalação. af_01/2020 | un | 10 | 249.12 | 311.4 | 3114
15.11 | Outros | FNDE 217 | Cuba de embutir retangular de aço inoxidável, 50 x 40 x 20 cm - fornecimento e instalação | un | 7 | 249.12 | 311.4 | 2179.8
15.12 | SINAPI | 100852 | Cuba de embutir retangular de aço inoxidável, 56 x 33 x 12 cm - fornecimento e instalação. af_01/2020 | un | 1 | 272.78 | 340.98 | 340.98
15.13 | SINAPI | 86877 | Válvula em metal cromado 1.1/2" x 1.1/2" para tanque ou lavatório, com ou sem ladrão - fornecimento e instalação. af_01/2020 | un | 42 | 68.18 | 85.23 | 3579.66
15.14 | SINAPI | 86878 | Válvula em metal cromado tipo americana 3.1/2" x 1.1/2" para pia - fornecimento e instalação. af_01/2020 | un | 18 | 73.42 | 91.78 | 1652.04
15.15 | SINAPI | 86883 | Sifão do tipo flexível em pvc 1 x 1.1/2 - fornecimento e instalação. af_01/2020 | un | 42 | 11.82 | 14.78 | 620.76
15.16 | SINAPI | 86882 | Sifão do tipo garrafa/copo em pvc 1.1/4 x 1.1/2" - fornecimento e instalação. af_01/2020 | un | 18 | 21.6 | 27 | 486
15.17 | Outros | FNDE 224 | Torneira cromada de mesa, 1/2 ou 3/4 , para lavatório, com temporizador - fornecimento e instalação. | un | 28 | 113.56 | 141.95 | 3974.6
15.18 | SINAPI | 86911 | Torneira cromada longa, de parede, 1/2" ou 3/4", para pia de cozinha, padrão popular - fornecimento e instalação. af_01/2020 | un | 19 | 70.21 | 87.76 | 1667.44
15.19 | Outros | FNDE 14 | Torneira eletrica de parede, bica alta, para cozinha, 5500 w (110/220 v) | un | 2 | 201.3 | 251.63 | 503.26
15.20 | SINAPI | 86913 | Torneira cromada 1/2" ou 3/4" para tanque, padrão popular - fornecimento e instalação. af_01/2020 | un | 15 | 45.06 | 56.33 | 844.95
15.21 | Outros | FNDE 225 | Torneira cromada de mesa para lavatorio, tipo monocomando - acionamento tipo alavanca | un | 4 | 275.63 | 344.54 | 1378.16
15.22 | Outros | FNDE 13 | Torneira elétrica com mangueira plástica fortti maxi, lorenzettiou equivalente | un | 4 | 125.38 | 156.73 | 626.92
15.23 | SINAPI | 86887 | Engate flexível em inox, 1/2 x 40cm - fornecimento e instalação. af_01/2020 | un | 45 | 54.85 | 68.56 | 3085.2
15.24 | SINAPI | 100860 | Chuveiro elétrico comum corpo plástico, tipo ducha - fornecimento e instalação. af_01/2020 | un | 13 | 97.33 | 121.66 | 1581.58
15.25 | Outros | FNDE 17 | Ducha / chuveiro metalico, de parede, articulavel, com desviador e ducha manual | un | 24 | 151.06 | 188.83 | 4531.92
15.26 | Outros | FNDE 226 | Barra de apoio reta, em aco inox polido, comprimento 40cm, fixada na parede - fornecimento e instalação | un | 12 | 342.82 | 428.53 | 5142.36
15.27 | SINAPI | 100867 | Barra de apoio reta, em aco inox polido, comprimento 70 cm, fixada na parede - fornecimento e instalação. af_01/2020 | un | 6 | 363.88 | 454.85 | 2729.1
15.28 | SINAPI | 100868 | Barra de apoio reta, em aco inox polido, comprimento 80 cm, fixada na parede - fornecimento e instalação. af_01/2020 | un | 9 | 377.9 | 472.38 | 4251.42
15.29 | SINAPI | 100875 | Banco articulado, em aco inox, para pcd, fixado na parede - fornecimento e instalação. af_01/2020 | un | 1 | 1179.85 | 1474.81 | 1474.81
15.30 | Outros | FNDE 15 | Toalheiro plastico tipo dispenser para papel toalha interfolhado | un | 27 | 99.37 | 124.21 | 3353.67
15.31 | Outros | FNDE 16 | Papeleira plastica tipo dispenser para papel higienico rolao | un | 20 | 70.6 | 88.25 | 1765
15.32 | SINAPI | 95547 | Saboneteira plastica tipo dispenser para sabonete liquido com reservatorio 800 a 1500 ml, incluso fixação. af_01/2020 | un | 23 | 80.07 | 100.09 | 2302.07
15.33 | Outros | FNDE 12 | Espelho cristal, espessura 4mm, com parafusos de fixação, sem moldura | m2 | 16.9 | 551.22 | 689.03 | 11644.61
15.34 | Outros | FNDE 34 | Cabide/gancho de banheiro simples em metal cromado | un | 23 | 54.74 | 68.43 | 1573.89
Total do item | [7 empty] | 100239.88
16 |  |  | INSTALAÇÕES DE PROTEÇÃO CONTRA INCÊNDIO
16.1 | SINAPI | 101908 | Extintor de incêndio portátil com carga de pqs de 4 Kg, classe bc - fornecimento e instalação. af_10/2020_pe | un | 8 | 227.46 | 284.33 | 2274.64
16.2 | SINAPI | 101909 | Extintor de incêndio portátil com carga de pqs de 6 Kg, classe bc - fornecimento e instalação. af_10/2020_pe | un | 1 | 263.77 | 329.71 | 329.71
16.3 | SINAPI | 101912 | Abrigo para hidrante, 75x45x17cm, com registro globo angular 45 graus 2 1/2", adaptador storz 2 1/2", mangueira de incêndio 15m 2 1/2" e esguicho em latão 2 1/2" - fornecimento e instalação. af_10/2020 | un | 2 | 1968.78 | 2460.98 | 4921.96
16.4 | SINAPI | 101916 | Hidrante subterrâneo predial (com curva longa e caixa), dn 75 mm - fornecimento e instalação. af_10/2020 | un | 1 | 3423.29 | 4279.11 | 4279.11
16.5 | SINAPI | 94794 | Registro de gaveta bruto, latão, roscável, 1 1/2", com acabamento e canopla cromados - fornecimento e instalação. af_08/2021 | un | 2 | 199.09 | 248.86 | 497.72
16.6 | SINAPI | 94499 | Registro de gaveta bruto, latão, roscável, 2 1/2" - fornecimento e instalação. af_08/2021 | un | 1 | 346.85 | 433.56 | 433.56
16.7 | SINAPI | 94500 | Registro de gaveta bruto, latão, roscável, 3" - fornecimento e instalação. af_08/2021 | un | 4 | 421.01 | 526.26 | 2105.04
16.8 | SINAPI | 99622 | Válvula de retenção horizontal, de bronze, roscável, 1 1/2" - fornecimento e instalação. af_08/2021 | un | 1 | 224.28 | 280.35 | 280.35
16.9 | SINAPI | 99624 | Válvula de retenção horizontal, de bronze, roscável, 2 1/2" - fornecimento e instalação. af_08/2021 | un | 2 | 445 | 556.25 | 1112.5
16.10 | SINAPI | 99625 | Válvula de retenção horizontal, de bronze, roscável, 3" - fornecimento e instalação. af_08/2021 | un | 2 | 611.18 | 763.98 | 1527.96
16.11 | Outros | FNDE 261 | Registro ou válvula globo angular em latão, para hidrantes em instalação predial de incêndio, 45 graus, 1 1/2" - fornecimento e instalação. af_08/2021 | un | 2 | 216.68 | 270.85 | 541.7
16.12 | SINAPI | 101917 | Manômetro 0 a 200 psi (0 a 14 Kgf/cm2), d = 50mm - fornecimento e instalação. af_10/2020 | un | 1 | 171.2 | 214 | 214
16.13 | SINAPI | 95249 | Válvula de esfera bruta, bronze, roscável, 3/4'' - fornecimento e instalação. af_08/2021 | un | 2 | 73.46 | 91.83 | 183.66
16.14 | Outros | FNDE 332 | Moto bomba 5.00 cv - vazão 12.0 m³/h - pressão 15 mca - fornecimento e instalação | un | 2 | 3854.38 | 4817.98 | 9635.96
16.15 | Outros | FNDE 112 | Pressostato | un | 3 | 501.97 | 627.46 | 1882.38
16.16 | Outros | FNDE 113 | Tanque de pressão pwb-24lx | un | 1 | 558.28 | 697.85 | 697.85
16.17 | Outros | FNDE 114 | Válvula de alívio com mola 2" | un | 1 | 2869.16 | 3586.45 | 3586.45
16.18 | SINAPI | 102118 | Bomba centrífuga, trifásica, 3 cv ou 2,96 hp, hm 34 a 40 m, q 8,6 a 14,8 m3/h - fornecimento e instalação. af_12/2020 | un | 2 | 2336.59 | 2920.74 | 5841.48
16.19 | Outros | FNDE 603 | Bomba jockey ip-21 bt4 60hz, pressão 15 mca - vazão 1,23 m³/h - fornecimento e instalação | un | 1 | 2326.12 | 2907.65 | 2907.65
16.20 | SINAPI | 97498 | Tubo de aço galvanizado com costura, classe média, dn 25 (1"), conexão rosqueada, instalado em rede de alimentação para hidrante - fornecimento e instalação. af_10/2020 | m | 0.54 | 58.93 | 73.66 | 39.78
16.21 | SINAPI | 92364 | Tubo de aço galvanizado com costura, classe média, dn 32 (1 1/4"), conexão rosqueada, instalado em rede de alimentação para hidrante - fornecimento e instalação. af_10/2020 | m | 0.22 | 72.72 | 90.9 | 20
16.22 | SINAPI | 92365 | Tubo de aço galvanizado com costura, classe média, dn 40 (1 1/2"), conexão rosqueada, instalado em rede de alimentação para hidrante - fornecimento e instalação. af_10/2020 | m | 1.51 | 83.75 | 104.69 | 158.08
16.23 | SINAPI | 92366 | Tubo de aço galvanizado com costura, classe média, dn 50 (2"), conexão rosqueada, instalado em rede de alimentação para hidrante - fornecimento e instalação. af_10/2020 | m | 0.33 | 117.04 | 146.3 | 48.28
16.24 | SINAPI | 92367 | Tubo de aço galvanizado com costura, classe média, dn 65 (2 1/2"), conexão rosqueada, instalado em rede de alimentação para hidrante - fornecimento e instalação. af_10/2020 | m | 97.54 | 144 | 180 | 17557.2
16.25 | SINAPI | 92368 | Tubo de aço galvanizado com costura, classe média, dn 80 (3"), conexão rosqueada, instalado em rede de alimentação para hidrante - fornecimento e instalação. af_10/2020 | m | 8.06 | 190.7 | 238.38 | 1921.34
16.26 | Outros | FNDE 329 | Cotovelo 90 graus, em ferro galvanizado, conexão rosqueada, dn 25, instalado em reservação de água de edificação que possua reservatório de fibra/fibrocimento - fornecimento e instalação. | un | 1 | 41.45 | 51.81 | 51.81
16.27 | Outros | FNDE 328 | Cotovelo 90 graus, em ferro galvanizado, conexão rosqueada, dn 40, instalado em reservação de água de edificação que possua reservatório de fibra/fibrocimento - fornecimento e instalação. | un | 5 | 86.33 | 107.91 | 539.55
16.28 | SINAPI | 94473 | Cotovelo 90 graus, em ferro galvanizado, conexão rosqueada, dn 65 mm (2 1/2"), instalado em reservação predial de água - fornecimento e instalação. af_04/2024 | un | 22 | 133.8 | 167.25 | 3679.5
16.29 | SINAPI | 94475 | Cotovelo 90 graus, em ferro galvanizado, conexão rosqueada, dn 80 mm (3"), instalado em reservação predial de água - fornecimento e instalação. af_04/2024 | un | 11 | 181.24 | 226.55 | 2492.05
16.30 | Outros | FNDE 345 | Bucha de reducao de ferro galvanizado, com rosca bsp, de 3/4" x 1/2" | un | 5 | 24.03 | 30.04 | 150.2
16.31 | SINAPI | 92920 | Luva de redução, em ferro galvanizado, 1" x 3/4", conexão rosqueada, instalado em rede de alimentação para hidrante - fornecimento e instalação. af_10/2020 | un | 5 | 43.63 | 54.54 | 272.7
16.32 | SINAPI | 97503 | Luva com redução, em aço, conexão soldada, dn 32 x 25 mm (1 1/4" x 1"), instalado em rede de alimentação para sprinkler - fornecimento e instalação. af_10/2020 | un | 1 | 49.71 | 62.14 | 62.14
16.33 | Outros | FNDE 333 | Luva com redução, em aço, conexão soldada, dn 40 x 25 mm (1 1/2" x 1"), instalado em rede de alimentação para hidrante - fornecimento e instalação. | un | 2 | 70.18 | 87.73 | 175.46
16.34 | SINAPI | 97447 | Luva com redução, em aço, conexão soldada, dn 65 x 50 mm (2 1/2" x 2"), instalado em prumadas - fornecimento e instalação. af_10/2020 | un | 1 | 203.74 | 254.68 | 254.68
16.35 | Outros | FNDE 331 | Luva com redução, em aço, conexão soldada, dn 75 x 65 mm, instalado em prumadas - fornecimento e instalação. | un | 1 | 256.34 | 320.43 | 320.43
16.36 | Outros | FNDE 335 | Luva com redução, em aço, conexão soldada, dn 80 x 40 mm , instalado em prumadas - fornecimento e instalação | un | 3 | 221.65 | 277.06 | 831.18
16.37 | Outros | FNDE 336 | Luva com redução, em aço, conexão soldada, dn 80 x 50 mm, instalado em prumadas - fornecimento e instalação. | un | 2 | 241.84 | 302.3 | 604.6
16.38 | SINAPI | 97450 | Luva com redução, em aço, conexão soldada, dn 80 x 65 mm (3" x 2 1/2"), instalado em prumadas - fornecimento e instalação. af_10/2020 | un | 2 | 262.04 | 327.55 | 655.1
16.39 | SINAPI | 92637 | Tê, em ferro galvanizado, conexão rosqueada, dn 25 (1"), instalado em rede de alimentação para hidrante - fornecimento e instalação. af_10/2020 | un | 3 | 81.05 | 101.31 | 303.93
16.40 | Outros | FNDE 338 | Te de reducao de ferro galvanizado, com rosca bsp, de 1 1/4" x 1" | un | 1 | 85.23 | 106.54 | 106.54
16.41 | Outros | FNDE 339 | Te de reducao de ferro galvanizado, com rosca bsp, de 2 1/2" x 1" | un | 2 | 182.29 | 227.86 | 455.72
16.42 | Outros | FNDE 340 | Te de reducao de ferro galvanizado, com rosca bsp, de 2 1/2" x 1 1/2 | un | 1 | 182.29 | 227.86 | 227.86
16.43 | Outros | FNDE 341 | Te de reducao de ferro galvanizado, com rosca bsp, de 2 1/2" x 2" | un | 2 | 186.7 | 233.38 | 466.76
16.44 | SINAPI | 92642 | Tê, em ferro galvanizado, conexão rosqueada, dn 65 (2 1/2"), instalado em rede de alimentação para hidrante - fornecimento e instalação. af_10/2020 | un | 2 | 226.52 | 283.15 | 566.3
16.45 | SINAPI | 92644 | Tê, em ferro galvanizado, conexão rosqueada, dn 80 (3"), instalado em rede de alimentação para hidrante - fornecimento e instalação. af_10/2020 | un | 4 | 285.12 | 356.4 | 1425.6
16.46 | Outros | FNDE 343 | Adaptador para manômetro | un | 1 | 113.53 | 141.91 | 141.91
16.47 | SINAPI | 95727 | Eletroduto rígido soldável, pvc, dn 25 mm (3/4"), aparente - fornecimento e instalação. af_10/2022_pa | m | 43.65 | 21.98 | 27.48 | 1199.5
16.48 | SINAPI | 95817 | Condulete de pvc, tipo x, para eletroduto de pvc soldável dn 25 mm (3/4"), aparente - fornecimento e instalação. af_10/2022 | un | 5 | 43.69 | 54.61 | 273.05
16.49 | SINAPI | 91914 | Curva 90 graus para eletroduto, pvc, roscável, dn 25 mm (3/4"), para circuitos terminais, instalada em parede - fornecimento e instalação. af_03/2023 | un | 5 | 22.48 | 28.1 | 140.5
16.50 | Outros | FNDE 330 | TaMpa cega em pvc para condulete 4 x 2" | un | 5 | 23.3 | 29.13 | 145.65
16.51 | SINAPI | 91875 | Luva para eletroduto, pvc, roscável, dn 25 mm (3/4"), para circuitos terminais, instalada em forro - fornecimento e instalação. af_03/2023 | un | 5 | 10.35 | 12.94 | 64.7
16.52 | Outros | FNDE 604 | Adaptador para condulete 25mm | un | 9 | 20.07 | 25.09 | 225.81
16.53 | SINAPI | 97599 | Luminária de emergência, com 30 lâMpadas led de 2 w, sem reator - fornecimento e instalação. af_09/2024 | un | 36 | 22.72 | 28.4 | 1022.4
16.54 | Outros | FNDE 303 | Sinalização com placa indicativa fixada na estrutura. | un | 101 | 42.78 | 53.48 | 5401.48
16.55 | SINAPI | 102520 | Pintura de sinalização vertical de segurança, faixas amarela e preta, aplicação manual, 2 demãos. af_05/2021 | m2 | 12 | 93.23 | 116.54 | 1398.48
Total do item | [7 empty] | 86653.95
17 |  |  | INSTALAÇÕES ELÉTRICAS - 220v
17.1 | Outros | FNDE 350 | Terminal metalico a pressao para 1 cabo de 35 mm2 | und | 1 | 21.25 | 26.56 | 26.56
17.2 | Outros | FNDE 346 | Cabecote para entrada de linha de alimentacao para eletroduto | und | 1 | 16.68 | 20.85 | 20.85
17.3 | Outros | FNDE 347 | Arruela em aluminio, com rosca, de 1 1/2", para eletroduto | und | 4 | 5.38 | 6.73 | 26.92
17.4 | Outros | FNDE 353 | Arruela em aluminio | und | 4 | 2.09 | 2.61 | 10.44
17.5 | SINAPI | 91941 | Caixa retangular 4" x 2" baixa (0,30 m do piso), pvc, instalada em parede - fornecimento e instalação. af_03/2023 | un | 242 | 13.91 | 17.39 | 4208.38
17.6 | SINAPI | 91936 | Caixa octogonal 4" x 4", pvc, instalada em laje - fornecimento e instalação. af_03/2023 | un | 2 | 21.07 | 26.34 | 52.68
17.7 | SINAPI | 92867 | Caixa retangular 4" x 2" alta (2,00 m do piso), metálica, instalada em parede - fornecimento e instalação. af_03/2023 | un | 1 | 38.68 | 48.35 | 48.35
17.8 | SINAPI | 91941 | Caixa de luz "4 x 2" em aco esmaltada | un | 41 | 8.12 | 10.15 | 416.15
17.9 | SINAPI | 91899 | Curva 90 graus para eletroduto, pvc, roscável, dn 20 mm (1/2"), para circuitos terminais, instalada em laje - fornecimento e instalação. af_03/2023 | un | 1 | 11.97 | 14.96 | 14.96
17.10 | Outros | FNDE 150 | Curva 135 graus para eletroduto, pvc, roscável, dn 38 mm (1 1/2"), para circuitos terminais, instalada em parede - fornecimento e instalação. | un | 2 | 23 | 28.75 | 57.5
17.11 | Outros | FNDE 353 | Arruela em aluminio | und | 1847 | 2.09 | 2.61 | 4820.67
17.12 | Outros | FNDE 354 | Bucha de nylon | und | 17 | 1.03 | 1.29 | 21.93
17.13 | Outros | FNDE 355 | Parafuso de aco zincado com rosca soberba, cabeca chata e fenda simples, diametro 4,2 mm, comprimento * 32 * mm | und | 1155 | 0.87 | 1.09 | 1258.95
17.14 | Outros | FNDE 356 | Porca zincada, sextavada, diametro 1/4" | und | 1739 | 1.01 | 1.26 | 2191.14
17.15 | SINAPI | 90460 | Suporte para 2 tubos horizontais, espaçado a cada 56 cm, em perfilado com comprimento de 25 cm fixado em laje, por metro de tubulação fixada. af_09/2023 | m | 201 | 25.67 | 32.09 | 6450.09
17.16 | Outros | FNDE 357 | Vergalhao zincado rosca total, 1/4 " (6,3 mm) | kg | 256 | 5.57 | 6.96 | 1781.76
17.17 | SINAPI | 101553 | Alça preformada de distribuição, em aço galvanizado, awg 1 - fornecimento e instalação. af_07/2020 | un | 1 | 20.33 | 25.41 | 25.41
17.18 | Outros | FNDE 358 | Armacao vertical com haste e contra-pino, em chapa de aco galvanizado 3/16", com 1 estribo e 1 isolador | kg | 1 | 96.91 | 121.14 | 121.14
17.19 | SINAPI | 98306 | Bloco de engate rápido para bastidor tipo m10 - fornecimento e instalação. af_11/2019 | un | 2 | 74.11 | 92.64 | 185.28
17.20 | Outros | FNDE 359 | Cabo de cobre nu 6 mm2 meio-duro | m | 2.2 | 15.13 | 18.91 | 41.6
17.21 | Outros | FNDE 360 | Caixa de inspecao para aterramento ou outro uso, em pvc, dn = 250 x 250 mm | un | 1 | 64.72 | 80.9 | 80.9
17.22 | Outros | FNDE 362 | Chumbador de aco tipo parabolt, * 5/8" x 200* mm, com porca e arruela | un | 1 | 37.24 | 46.55 | 46.55
17.23 | Outros | FNDE 361 | Conector de aluminio tipo prensa cabo, bitola 3/8", para cabos de diametro de 9 a 10 mm | un | 5 | 26.35 | 32.94 | 164.7
17.24 | SINAPI | 96986 | Haste de aterramento, diâmetro 3/4", com 3 metros - fornecimento e instalação. af_08/2023 | un | 1 | 128.86 | 161.08 | 161.08
17.25 | SINAPI | 101548 | Isolador, tipo roldana, para baixa tensão - fornecimento e instalação. af_07/2020 | un | 1 | 10.06 | 12.58 | 12.58
17.26 | Outros | FNDE 364 | Parafuso de latao com rosca soberba, cabeca chata e fenda simples, diametro 3,2 mm, comprimento 16 mm | un | 16 | 0.8 | 1 | 16
17.27 | Outros | FNDE 363 | Conector de aluminio tipo prensa cabo, bitola 1", para cabos de diametro de 22,5 a 25 mm | un | 1 | 34.29 | 42.86 | 42.86
17.28 | SINAPI | 92996 | Cabo de cobre flexível isolado, 150 mm², anti-chama 0,6/1,0 kv, para rede enterrada de distribuição de energia elétrica - fornecimento e instalação. af_12/2021 | m | 201.7 | 169.36 | 211.7 | 42699.89
17.29 | SINAPI | 101567 | Cabo de cobre flexível isolado, 95 mm², 0,6/1,0 kv, para rede aérea de distribuição de energia elétrica de baixa tensão - fornecimento e instalação. af_07/2020 | m | 46.8 | 102.25 | 127.81 | 5981.51
17.30 | SINAPI | 92982 | Cabo de cobre flexível isolado, 16 mm², anti-chama 0,6/1,0 kv, para distribuição - fornecimento e instalação. af_10/2020 | m | 9.4 | 18.02 | 22.53 | 211.78
17.31 | SINAPI | 92986 | Cabo de cobre flexível isolado, 35 mm², anti-chama 0,6/1,0 kv, para rede enterrada de distribuição de energia elétrica - fornecimento e instalação. af_12/2021 | m | 37.5 | 41.76 | 52.2 | 1957.5
17.32 | SINAPI | 91924 | Cabo de cobre flexível isolado, 1,5 mm², anti-chama 450/750 v, para circuitos terminais - fornecimento e instalação. af_03/2023 | m | 4343.1 | 3.44 | 4.3 | 18675.33
17.33 | SINAPI | 91932 | Cabo de cobre flexível isolado, 10 mm², anti-chama 450/750 v, para circuitos terminais - fornecimento e instalação. af_03/2023 | m | 463.1 | 18.76 | 23.45 | 10859.7
17.34 | SINAPI | 91934 | Cabo de cobre flexível isolado, 16 mm², anti-chama 450/750 v, para circuitos terminais - fornecimento e instalação. af_03/2023 | m | 127.9 | 27.15 | 33.94 | 4340.93
17.35 | SINAPI | 91926 | Cabo de cobre flexível isolado, 2,5 mm², anti-chama 450/750 v, para circuitos terminais - fornecimento e instalação. af_03/2023 | m | 4933.8 | 4.96 | 6.2 | 30589.56
17.36 | SINAPI | 101563 | Cabo de cobre flexível isolado, 35 mm², 0,6/1,0 kv, para rede aérea de distribuição de energia elétrica de baixa tensão - fornecimento e instalação. af_07/2020 | m | 511.7 | 38.13 | 47.66 | 24387.62
17.37 | SINAPI | 91928 | Cabo de cobre flexível isolado, 4 mm², anti-chama 450/750 v, para circuitos terminais - fornecimento e instalação. af_03/2023 | m | 103.9 | 7.6 | 9.5 | 987.05
17.38 | SINAPI | 91930 | Cabo de cobre flexível isolado, 6 mm², anti-chama 450/750 v, para circuitos terminais - fornecimento e instalação. af_03/2023 | m | 862.5 | 10.57 | 13.21 | 11393.63
17.39 | SINAPI | 100556 | Caixa de passagem para telefone 15x15x10cm (sobrepor), fornecimento e instalacao. af_11/2019 | un | 3 | 43.88 | 54.85 | 164.55
17.40 | SINAPI | 00043097 | Caixa de passagem eletrica de parede, de sobrepor, em termoplastico / pvc, com taMpa aparafusada, dimensoes, 150 x 150 x *100* mm | un | 2 | 49.92 | 62.4 | 124.8
17.41 | SINAPI | 97891 | Caixa enterrada elétrica retangular, em alvenaria com blocos de concreto, fundo com brita, dimensões internas: 0,4x0,4x0,4 m. af_12/2020 | un | 14 | 224.26 | 280.33 | 3924.62
17.42 | SINAPI | 91955 | Interruptor paralelo (1 módulo), 10a/250v, incluindo suporte e placa - fornecimento e instalação. af_03/2023 | un | 5 | 46.24 | 57.8 | 289
17.43 | SINAPI | 91953 | Interruptor simples (1 módulo), 10a/250v, incluindo suporte e placa - fornecimento e instalação. af_03/2023 | un | 9 | 37.98 | 47.48 | 427.32
17.44 | SINAPI | 91959 | Interruptor simples (2 módulos), 10a/250v, incluindo suporte e placa - fornecimento e instalação. af_03/2023 | un | 4 | 57.84 | 72.3 | 289.2
17.45 | SINAPI | 91967 | Interruptor simples (3 módulos), 10a/250v, incluindo suporte e placa - fornecimento e instalação. af_03/2023 | un | 1 | 77.69 | 97.11 | 97.11
17.46 | Outros | FNDE 309 | Espelho / placa cega 4" x 2", para instalacao de tomadas e interruptores | un | 30 | 17.02 | 21.28 | 638.4
17.47 | SINAPI | 91946 | Suporte parafusado com placa de encaixe 4" x 2" médio (1,30 m do piso) para ponto elétrico - fornecimento e instalação. af_03/2023 | un | 30 | 14.01 | 17.51 | 525.3
17.48 | SINAPI | 92023 | Interruptor simples (1 módulo) com 1 tomada de embutir 2p+t 10 a, incluindo suporte e placa - fornecimento e instalação. af_03/2023 | un | 27 | 64.62 | 80.78 | 2181.06
17.49 | SINAPI | 92029 | Interruptor paralelo (1 módulo) com 1 tomada de embutir 2p+t 10 a, incluindo suporte e placa - fornecimento e instalação. af_03/2023 | un | 14 | 72.93 | 91.16 | 1276.24
17.50 | SINAPI | 91957 | Interruptor simples (1 módulo) com interruptor paralelo (1 módulo), 10a/250v, incluindo suporte e placa - fornecimento e instalação. af_03/2023 | un | 1 | 66.02 | 82.53 | 82.53
17.51 | SINAPI | 92027 | Interruptor simples (2 módulos) com 1 tomada de embutir 2p+t 10 a, incluindo suporte e placa - fornecimento e instalação. af_03/2023 | un | 7 | 84.48 | 105.6 | 739.2
17.52 | SINAPI | 91996 | Tomada média de embutir (1 módulo), 2p+t 10 a, incluindo suporte e placa - fornecimento e instalação. af_03/2023 | un | 135 | 44.84 | 56.05 | 7566.75
17.53 | SINAPI | 91997 | Tomada média de embutir (1 módulo), 2p+t 20 a, incluindo suporte e placa - fornecimento e instalação. af_03/2023 | un | 10 | 47.55 | 59.44 | 594.4
17.54 | SINAPI | 93667 | Disjuntor tripolar tipo din, corrente nominal de 10a - fornecimento e instalação. af_10/2020 | un | 4 | 70.03 | 87.54 | 350.16
17.55 | SINAPI | 93653 | Disjuntor monopolar tipo din, corrente nominal de 10a - fornecimento e instalação. af_10/2020 | un | 56 | 11.96 | 14.95 | 837.2
17.56 | SINAPI | 93654 | Disjuntor monopolar tipo din, corrente nominal de 16a - fornecimento e instalação. af_10/2020 | un | 13 | 12.78 | 15.98 | 207.74
17.57 | SINAPI | 93656 | Disjuntor monopolar tipo din, corrente nominal de 25a - fornecimento e instalação. af_10/2020 | un | 13 | 14.37 | 17.96 | 233.48
17.58 | SINAPI | 93657 | Disjuntor monopolar tipo din, corrente nominal de 32a - fornecimento e instalação. af_10/2020 | un | 6 | 16.32 | 20.4 | 122.4
17.59 | SINAPI | 101895 | Disjuntor termomagnético tripolar , corrente nominal de 125a - fornecimento e instalação. af_10/2020 | un | 1 | 431.72 | 539.65 | 539.65
17.60 | SINAPI | 93668 | Disjuntor tripolar tipo din, corrente nominal de 16a - fornecimento e instalação. af_10/2020 | un | 2 | 72.52 | 90.65 | 181.3
17.61 | SINAPI | 101896 | Disjuntor termomagnético tripolar , corrente nominal de 200a - fornecimento e instalação. af_10/2020 | un | 1 | 634.06 | 792.58 | 792.58
17.62 | SINAPI | 93670 | Disjuntor tripolar tipo din, corrente nominal de 25a - fornecimento e instalação. af_10/2020 | un | 2 | 77.28 | 96.6 | 193.2
17.63 | SINAPI | 93671 | Disjuntor tripolar tipo din, corrente nominal de 32a - fornecimento e instalação. af_10/2020 | un | 2 | 83.12 | 103.9 | 207.8
17.64 | SINAPI | 101894 | Disjuntor tripolar tipo nema, corrente nominal de 60 até 100a - fornecimento e instalação. af_10/2020 | un | 6 | 165.55 | 206.94 | 1241.64
17.65 | Outros | FNDE 22 | Dispositivo contra surto - dps 8 ka | un | 36 | 76.82 | 96.03 | 3457.08
17.66 | SINAPI | 93676 | Disjuntor tetrapolar tipo dr, corrente nominal de 25a - 30ma | un | 3 | 171.44 | 214.3 | 642.9
17.67 | SINAPI | 93676 | Disjuntor tetrapolar tipo dr, corrente nominal de 40a - 30ma | un | 1 | 171.55 | 214.44 | 214.44
17.68 | Outros | FNDE 84 | Disjuntor tetrapolar tipo dr, corrente nominal de 63a - 30ma | un | 2 | 184.98 | 231.23 | 462.46
17.69 | Outros | FNDE 85 | Disjuntor tetrapolar tipo dr, corrente nominal de 80a - 30ma | un | 1 | 328.98 | 411.23 | 411.23
17.70 | Outros | FNDE 24 | Eletrocalha lisa ou perfurada em aço galvanizado, largura 200mm e altura 75mm, inclusive emenda e fixação - fornecimento e instalação | m | 121 | 188.68 | 235.85 | 28537.85
17.71 | Outros | FNDE 25 | Eletrocalha lisa ou perfurada em aço galvanizado, largura 50mm e altura 50mm, inclusive emenda e fixação - fornecimento e instalação. | m | 105.3 | 121.01 | 151.26 | 15927.68
17.72 | Outros | FNDE 346 | Cabecote para entrada de linha de alimentacao para eletroduto | und | 92 | 16.68 | 20.85 | 1918.2
17.73 | Outros | FNDE 366 | Tê horizontal 90º, para eletrocalha, lisa ou perfurada em aço galvanizado, largura de 200mm e altura de 50mm - fornecimento e instalação. | un | 3 | 141.31 | 176.64 | 529.92
17.74 | Outros | FNDE 367 | Tê horizontal 90º, para eletrocalha, lisa ou perfurada em aço galvanizado, largura de 50mm e altura de 50mm - fornecimento e instalação. | un | 3 | 132.13 | 165.16 | 495.48
17.75 | Outros | FNDE 368 | Tê horizontal 90º, para eletrocalha, lisa ou perfurada em aço galvanizado, largura de 200mm e altura de 75mm - fornecimento e instalação. | un | 6 | 143.89 | 179.86 | 1079.16
17.76 | Outros | FNDE 369 | Cruzeta de ferro galvanizado, com rosca bsp, de 2" | und | 1 | 138.23 | 172.79 | 172.79
17.77 | Outros | FNDE 371 | TaMpao / terminal / plug, d = 4" , para duto corrugado pead | un | 4 | 25.7 | 32.13 | 128.52
17.78 | Outros | FNDE 370 | TaMpao / terminal / plug, d = 2" , para duto corrugado pead | un | 8 | 18.04 | 22.55 | 180.4
17.79 | SINAPI | 91837 | Eletroduto flexível corrugado reforçado, pvc, dn 32 mm (1"), para circuitos terminais, instalado em forro - fornecimento e instalação. af_03/2023_pa | m | 46.8 | 25.34 | 31.68 | 1482.62
17.80 | SINAPI | 91855 | Eletroduto flexível corrugado reforçado, pvc, dn 25 mm (3/4"), para circuitos terminais, instalado em parede - fornecimento e instalação. af_03/2023 | m | 1611.4 | 12.3 | 15.38 | 24783.33
17.81 | SINAPI | 97667 | Eletroduto flexível corrugado, pead, dn 50 (1 1/2"), para rede enterrada de distribuição de energia elétrica - fornecimento e instalação. af_12/2021 | m | 17.2 | 10.58 | 13.23 | 227.56
17.82 | SINAPI | 97669 | Eletroduto flexível corrugado, pead, dn 90 (3"), para rede enterrada de distribuição de energia elétrica - fornecimento e instalação. af_12/2021 | m | 59.3 | 22.36 | 27.95 | 1657.44
17.83 | Outros | FNDE 372 | Eletroduto flexível corrugado, pead, dn 100 (5"), para rede enterrada de distribuição de energia elétrica - fornecimento e instalação. | m | 17.1 | 31.72 | 39.65 | 678.02
17.84 | SINAPI | 91870 | Eletroduto rígido roscável, pvc, dn 20 mm (1/2"), para circuitos terminais, instalado em parede - fornecimento e instalação. af_03/2023 | m | 2 | 14.25 | 17.81 | 35.62
17.85 | SINAPI | 91870 | Eletroduto rígido roscável, pvc, dn 20 mm (1 1/2"), para circuitos terminais, instalado em parede - fornecimento e instalação. af_03/2023 | m | 2 | 20.53 | 25.66 | 51.32
17.86 | SINAPI | 104409 | Eletroduto rigido, em aco zincado ou galvanizado, tipo leve, dn=3/4”, aparente - fornecimento e instalação. af_10/2022 | m | 2.2 | 38.58 | 48.23 | 106.11
17.87 | Outros | FNDE 373 | Gancho para perfilado 44x32 mm | m | 53 | 20.69 | 25.86 | 1370.58
17.88 | SINAPI | 104764 | Suporte para 2 eletrodutos, espaçado a cada 80 cm, em perfilado com comprimento de 25 cm fixado em laje, por metro de eletroduto fixado. af_09/2023 | m | 44.9 | 23.04 | 28.8 | 1293.12
17.89 | Outros | FNDE 32 | Perfilado perfurado 38x38 mm | m | 44.9 | 64.31 | 80.39 | 3609.51
17.90 | Outros | FNDE 96 | Luminária de embutir, com lâMpada led de 18 w | un | 14 | 57.77 | 72.21 | 1010.94
17.91 | Outros | FNDE 97 | Luminária de embutir, com lâMpada led de 31 w | un | 89 | 139.19 | 173.99 | 15485.11
17.92 | Outros | FNDE 308 | Luminária de embutir, com lâMpada led de 39 w | un | 56 | 139.19 | 173.99 | 9743.44
17.93 | SINAPI | 100903 | LâMpada tubular led de 18/20 w, com soquete, base g13 - fornecimento e instalação. af_09/2024_ps | un | 6 | 35.96 | 44.95 | 269.7
17.94 | Outros | FNDE 98 | Refletor em alumínio, de suporte e alça, com lâMpada led de 200 w | un | 5 | 154.8 | 193.5 | 967.5
17.95 | Outros | FNDE 99 | Luminária tipo spot balizador led 12w | un | 9 | 135.87 | 169.84 | 1528.56
17.96 | SINAPI | 97607 | Luminária arandela tipo tartaruga, de sobrepor, com 1 lâMpada led de 6 w, sem reator - fornecimento e instalação. af_09/2024 | un | 17 | 113.2 | 141.5 | 2405.5
17.97 | SINAPI | 101946 | Quadro de medição geral de energia para 1 medidor de sobrepor - fornecimento e instalação. af_10/2020 | un | 1 | 187.91 | 234.89 | 234.89
17.98 | Outros | FNDE 383 | Quadro de distribuição de energia em chapa de aço galvanizado, de embutir, com barramento trifásico, para 46 disjuntores din 100a - fornecimento e instalação. | un | 8 | 1016.11 | 1270.14 | 10161.12
Total do item | [7 empty] | 329477.66
18 |  |  | INSTALAÇÕES DE CABEAMENTO ESTRUTURADO
18.1 | Outros | FNDE 384 | Switch tipo 48 portas | un | 1 | 5285 | 6606.25 | 6606.25
18.2 | Outros | FNDE 385 | Patch cord, categoria 6 utp, 4 pares. | un | 48 | 53.8 | 67.25 | 3228
18.3 | SINAPI | 98302 | Patch panel 24 portas, categoria 6 - fornecimento e instalação. af_11/2019 | un | 3 | 1280.23 | 1600.29 | 4800.87
18.4 | Outros | FNDE 388 | Régua de tomadas elétricas, com 10 tomadas, padrão rack 19" | un | 1 | 154.35 | 192.94 | 192.94
18.5 | Outros | FNDE 123 | Guia de cabos fechado 1u | un | 2 | 29.9 | 37.38 | 74.76
18.6 | Outros | FNDE 122 | Bandeja móvel, padrão 19" | un | 1 | 201.57 | 251.96 | 251.96
18.7 | SINAPI | 100555 | Rack aberto em coluna 44u para servidor - fornecimento e instalação. af_11/2019 | un | 1 | 1362.87 | 1703.59 | 1703.59
18.8 | Outros | FNDE 125 | Guia vertical 200 mm para cabos | un | 1 | 35.73 | 44.66 | 44.66
18.9 | SINAPI | 91941 | Caixa retangular 4" x 2" baixa (0,30 m do piso), pvc, instalada em parede - fornecimento e instalação. af_03/2023 | un | 42 | 13.91 | 17.39 | 730.38
18.10 | Outros | FNDE 353 | Arruela em aluminio | und | 697 | 2.09 | 2.61 | 1819.17
18.11 | Outros | FNDE 354 | Bucha de nylon | und | 23 | 1.03 | 1.29 | 29.67
18.12 | Outros | FNDE 389 | Parafuso em aco galvanizado, tipo maquina, sextavado, sem porca | und | 481 | 3.16 | 3.95 | 1899.95
18.13 | Outros | FNDE 356 | Porca zincada, sextavada, diametro 1/4" | und | 593 | 1.01 | 1.26 | 747.18
18.14 | SINAPI | 92884 | Armação utilizando aço ca-25 de 10,0 mm - montagem. af_06/2022 | kg | 39.24 | 14.95 | 18.69 | 733.4
18.15 | SINAPI | 98463 | Suporte isolador para fixação da cordoalha de cobre em alvenaria ou concreto - fornecimento e instalação. af_08/2023 | un | 65 | 30.02 | 37.53 | 2439.45
18.16 | Outros | FNDE 31 | Caixa de concreto armado pre-moldado, com fundo e taMpa, dimensoes de 0,30 x 0,30 x 0,30 m | un | 5 | 449.83 | 562.29 | 2811.45
18.17 | SINAPI | 100557 | Caixa de passagem para telefone 80x80x15cm (sobrepor) fornecimento e instalacao. af_11/2019 | un | 4 | 458.06 | 572.58 | 2290.32
18.18 | Outros | FNDE 383 | Quadro de distribuição de energia em chapa de aço galvanizado, de embutir, com barramento trifásico, para 46 disjuntores din 100a - fornecimento e instalação. | un | 1 | 1016.11 | 1270.14 | 1270.14
18.19 | SINAPI | 98307 | Tomada de rede rj45 - fornecimento e instalação. af_11/2019 | un | 28 | 58.08 | 72.6 | 2032.8
18.20 | Outros | FNDE 375 | Tomada para antena de tv, cabo coaxial de 9 mm fornecimento e instalação | un | 14 | 33.04 | 41.3 | 578.2
18.21 | Outros | FNDE 312 | Eletrocalha lisa ou perfurada em aço galvanizado, largura 100mm e altura 50mm, inclusive emenda e fixação - fornecimento e instalação. | m | 77.6 | 152.36 | 190.45 | 14778.92
18.22 | SINAPI | 91837 | Eletroduto flexível corrugado reforçado, pvc, dn 32 mm (1"), para circuitos terminais, instalado em forro - fornecimento e instalação. af_03/2023_pa | m | 4.2 | 25.34 | 31.68 | 133.06
18.23 | SINAPI | 91835 | Eletroduto flexível corrugado reforçado, pvc, dn 25 mm (3/4"), para circuitos terminais, instalado em forro - fornecimento e instalação. af_03/2023_pa | m | 258.4 | 21.01 | 26.26 | 6785.58
18.24 | SINAPI | 91865 | Eletroduto rígido roscável, pvc, dn 40 mm (1 1/4"), para circuitos terminais, instalado em forro - fornecimento e instalação. af_03/2023 | m | 51.8 | 19.58 | 24.48 | 1268.06
18.25 | SINAPI | 93011 | Eletroduto rígido roscável, pvc, dn 85 mm (3"), para rede enterrada de distribuição de energia elétrica - fornecimento e instalação. af_12/2021 | m | 46.9 | 42.66 | 53.33 | 2501.18
18.26 | Outros | FNDE 374 | Cruzeta de ferro galvanizado, com rosca bsp, de 3" | und | 1 | 333.67 | 417.09 | 417.09
18.27 | Outros | FNDE 369 | Cruzeta de ferro galvanizado, com rosca bsp, de 2" | und | 3 | 138.23 | 172.79 | 518.37
18.28 | Outros | FNDE 346 | Cabecote para entrada de linha de alimentacao para eletroduto | und | 12 | 16.68 | 20.85 | 250.2
18.29 | Outros | FNDE 70 | Terminal a compressão | un | 5 | 19.04 | 23.8 | 119
18.30 | Outros | FNDE 116 | Tê horizontal 90º, para eletrocalha, lisa ou perfurada em aço galvanizado, largura de 100mm e altura de 50mm - fornecimento e instalação. | un | 4 | 138.77 | 173.46 | 693.84
18.31 | SINAPI | 98297 | Cabo eletrônico categoria 6, instalado em edificação institucional - fornecimento e instalação. af_11/2019 | m | 1209.5 | 6.92 | 8.65 | 10462.18
Total do item | [7 empty] | 72212.62
19 |  |  | INSTALAÇÕES DO SISTEMA DE PROTEÇÃO CONTRA DESCARGAS ATMOSFÉRICAS (SPDA)
19.1 | SINAPI | 98111 | Caixa de inspeção para aterramento, circular, em polietileno, diâmetro interno = 0,3 m. af_12/2020 | un | 15 | 57.28 | 71.6 | 1074
19.2 | SINAPI | 96985 | Haste de aterramento, diâmetro 5/8", com 3 metros - fornecimento e instalação. af_08/2023 | un | 15 | 86.16 | 107.7 | 1615.5
19.3 | Outros | C3478 | Terminal aéreo em barra chata em alumínio 300 mm | un | 48 | 26.32 | 32.9 | 1579.2
19.4 | SINAPI | 100873 | Barra chata em aluminio 7/8" x 1/8" | m | 280 | 49.7 | 62.13 | 17396.4
19.5 | SINAPI | 96977 | Cordoalha de cobre nu 50 mm², enterrada - fornecimento e instalação. af_08/2023 | m | 310 | 61.88 | 77.35 | 23978.5
19.6 | Outros | C3478 | Barra re-bar redonda aço galvanizado 80mm2 | un | 20 | 39.96 | 49.95 | 999
Total do item | [7 empty] | 46642.6
20 |  |  | INSTALAÇÕES DE CLIMATIZAÇÃO
20.1 | SINAPI | 91927 | Cabo de cobre flexível isolado, 2,5 mm², anti-chama 0,6/1,0 kv, para circuitos terminais - fornecimento e instalação. af_03/2023 | m | 22.6 | 5.52 | 6.9 | 155.94
20.2 | SINAPI | 91929 | Cabo de cobre flexível isolado, 4 mm², anti-chama 0,6/1,0 kv, para circuitos terminais - fornecimento e instalação. af_03/2023 | m | 132.4 | 8.08 | 10.1 | 1337.24
20.3 | SINAPI | 97327 | Tubo em cobre flexível, dn 1/4", com isolamento, instalado em ramal de alimentação de ar condicionado com condensadora individual fornecimento e instalação. af_12/2015 | m | 16.9 | 26.48 | 33.1 | 559.39
20.4 | SINAPI | 97328 | Tubo em cobre flexível, dn 3/8", com isolamento, instalado em ramal de alimentação de ar condicionado com condensadora individual - fornecimento e instalação. af_12/2015 | m | 154.9 | 43.23 | 54.04 | 8370.8
20.5 | SINAPI | 103292 | Tubo em cobre flexível, dn 5/8", com isolamento, instalado em forro, para ramal de alimentação de ar condicionado, incluso fixador. af_11/2021_pa | m | 138 | 72.68 | 90.85 | 12537.3
20.6 | SINAPI | 103978 | Tubo, pvc, soldável, de 40mm, instalado em ramal de distribuição de água - fornecimento e instalação. af_06/2022 | m | 128.8 | 30.68 | 38.35 | 4939.48
20.7 | SINAPI | 103981 | Joelho 45 graus, pvc, soldável, dn 40mm, instalado em ramal de distribuição de água - fornecimento e instalação. af_06/2022 | un | 24 | 20.28 | 25.35 | 608.4
20.8 | SINAPI | 103980 | Joelho 90 graus, pvc, soldável, dn 40mm, instalado em ramal de distribuição de água - fornecimento e instalação. af_06/2022 | un | 19 | 20.21 | 25.26 | 479.94
20.9 | SINAPI | 104011 | Te, pvc, soldável, dn 40mm, instalado em ramal de distribuição de água - fornecimento e instalação. af_06/2022 | un | 1 | 28.94 | 36.18 | 36.18
Total do item | [7 empty] | 29024.67
21 |  |  | INSTALAÇÕES DE EXAUSTÃO MECÂNICA
21.1 | Outros | FNDE 42 | Instalação de exaustor elétrico tipo domiciliar | un | 4 | 462.62 | 578.28 | 2313.12
21.2 | Outros | FNDE 44 | Duto de alongamento para exaustor | m | 7.7 | 120.44 | 150.55 | 1159.24
21.3 | Outros | FNDE 45 | Coifa em aço inox 100cm x 150cm com ventilador de telhado | un | 1 | 8916.02 | 11145.03 | 11145.03
Total do item | [7 empty] | 14617.39
22 |  |  | INSTALAÇÕES DE GÁS COMBUSTÍVEL
22.1 | SINAPI | 95248 | Válvula de esfera bruta, bronze, roscável, 1/2" - fornecimento e instalação. af_08/2021 | un | 2 | 62.28 | 77.85 | 155.7
22.2 | SINAPI | 95249 | Válvula de esfera bruta, bronze, roscável, 3/4'' - fornecimento e instalação. af_08/2021 | un | 4 | 73.46 | 91.83 | 367.32
22.3 | Outros | FNDE 29 | Regulador de alta pressão glp | un | 1 | 643.58 | 804.48 | 804.48
22.4 | SINAPI | 103029 | Registro ou regulador de gás de cozinha - fornecimento e instalação. af_08/2021 | un | 2 | 54.07 | 67.59 | 135.18
22.5 | SINAPI | 92688 | Tubo de aço galvanizado com costura, classe média, conexão rosqueada, dn 20 (3/4"), instalado em ramais e sub-ramais de gás - fornecimento e instalação. af_10/2020 | m | 53 | 50.47 | 63.09 | 3343.77
22.6 | SINAPI | 92705 | Tê, em ferro galvanizado, conexão rosqueada, dn 20 (3/4"), instalado em ramais e sub-ramais de gás - fornecimento e instalação. af_10/2020 | un | 1 | 49.54 | 61.93 | 61.93
22.7 | Outros | FNDE 301 | Cap ou taMpao de ferro galvanizado, com rosca bsp, de 3/4" | un | 1 | 16.77 | 20.96 | 20.96
22.8 | SINAPI | 92695 | Luva, em ferro galvanizado, conexão rosqueada, dn 20 (3/4"), instalado em ramais e sub-ramais de gás - fornecimento e instalação. af_10/2020 | un | 8 | 26.6 | 33.25 | 266
22.9 | Outros | FNDE 260 | Mangueira para gas - glp | un | 4 | 32.6 | 40.75 | 163
22.10 | SINAPI | 97548 | Curva 45 graus, em aço, conexão soldada, dn 20 (3/4"), instalado em ramais e sub-ramais de gás - fornecimento e instalação. af_10/2020 | un | 2 | 50.05 | 62.56 | 125.12
22.11 | SINAPI | 97549 | Curva 90 graus, em aço, conexão soldada, dn 20 (3/4"), instalado em ramais e sub-ramais de gás - fornecimento e instalação. af_10/2020 | un | 6 | 50.05 | 62.56 | 375.36
22.12 | SINAPI | 97547 | Curva 90 graus, em aço, conexão soldada, dn 15 (1/2"), instalado em ramais e sub-ramais de gás - fornecimento e instalação. af_10/2020 | un | 2 | 33.02 | 41.28 | 82.56
Total do item | [7 empty] | 5901.38
23 |  |  | SERVIÇOS COMPLEMENTARES
23.1 | Outros | FNDE 39 | Conjunto de mastro p/ três bandeiras e pedestal | un | 1 | 25022.54 | 31278.18 | 31278.18
23.2 | Outros | FNDE 40 | Bancada de granito cinza andorinha, inclusive passa pratos, espessura 2 cm - fornecimento e instalação | m2 | 64.53 | 458.19 | 572.74 | 36958.91
23.3 | Outros | FNDE 46 | Banco de granito cinza andorinha, espessura 2 cm - fornecimento e instalação | m2 | 2.21 | 458.19 | 572.74 | 1265.76
23.4 | Outros | FNDE 47 | Prateleira de granito cinza andorinha, espessura 2 cm - fornecimento e instalação | m2 | 53.79 | 395.03 | 493.79 | 26560.96
23.5 | Outros | FNDE 48 | Escaninhos e pratelerias em mdf, revestidos em laminado melamínico | m2 | 96.67 | 204.02 | 255.03 | 24653.75
23.6 | SINAPI | 101965 | Peitoril linear em granito ou mármore, l = 15cm, comprimento de até 2m, assentado com argamassa 1:6 com aditivo. af_11/2020 | m | 135.6 | 85.07 | 106.34 | 14419.7
23.7 | Outros | FNDE 351 | Peitoril em granito cinza andorinha, l = 15cm, comprimento de até 2m, assentado com argamassa 1:6 com aditivo - chuveiro. | m | 8.45 | 85.07 | 106.34 | 898.57
23.8 | SINAPI | 100861 | Suporte mão francesa em aço, abas iguais 30 cm, capacidade minima 60 Kg, branco - fornecimento e instalação. af_01/2020 | un | 301 | 37.09 | 46.36 | 13954.36
23.9 | SINAPI | 99856 | Barra de apoio em inox, diametro minimo 3 cm, em aço inox | m | 23.86 | 217.44 | 271.8 | 6485.15
23.10 | Outros | FNDE 51 | Banco de concreto sem encosto, dim. 2,50 x 0,60 m | m2 | 5.44 | 644.24 | 805.3 | 4380.83
23.11 | SINAPI | 105001 | RaMpa de acessibilidade para acesso a edificações com inclinação de 8,33% em concreto moldado in loco, com largura de 1,50m, fck 25Mpa, não armada, com junta a cada 2m com corte à seco. af_03/2024_pa | m | 3.15 | 1778.08 | 2222.6 | 7001.19
Total do item | [7 empty] | 167857.36
24 |  |  | FECHAMENTO - MURO
24.1 | SINAPI | 96521 | Escavação mecanizada para bloco de coroamento ou sapata com retroescavadeira (incluindo escavação para colocação de fôrmas). af_01/2024 | m3 | 109.2 | 45.41 | 56.76 | 6198.19
24.2 | SINAPI | 96525 | Escavação mecanizada para viga baldrame ou sapata corrida com mini-escavadeira (incluindo escavação para colocação de fôrmas). af_01/2024 | m3 | 48.36 | 60 | 75 | 3627
24.3 | SINAPI | 101616 | Preparo de fundo de vala com largura menor que 1,5 m (acerto do solo natural). af_08/2020 | m2 | 270.39 | 7.48 | 9.35 | 2528.15
24.4 | SINAPI | 104740 | Reaterro mecanizado de vala com retroescavadeira (capacidade da caçamba da retro: 0,26 m³/potência: 88 hp), largura 0,8 a 1,5 m, profundidade 1,5 a 3,0 m, com solo (sem substituição) de 1ª categoria e coMpactador de solos de percussão. af_08/2023 | m3 | 136.37 | 31.53 | 39.41 | 5374.34
24.5 | SINAPI | 96621 | Lastro com material granular, aplicação em blocos de coroamento, espessura de *5 cm*. af_01/2024 | m3 | 5.46 | 292.91 | 366.14 | 1999.12
24.6 | SINAPI | 96619 | Lastro de concreto magro, aplicado em blocos de coroamento ou sapatas, espessura de 5 cm. af_01/2024 | m2 | 109.2 | 41.11 | 51.39 | 5611.79
24.7 | SINAPI | 96535 | Fabricação, montagem e desmontagem de fôrma para sapata, em madeira serrada, e=25 mm, 4 utilizações. af_01/2024 | m2 | 83.33 | 153.11 | 191.39 | 15948.53
24.8 | SINAPI | 104918 | Armação de sapata isolada, viga baldrame e sapata corrida utilizando aço CA-50 de 8 mm - montagem. af_01/2024 | kg | 3050.79 | 17.35 | 21.69 | 66171.64
24.9 | SINAPI | 104919 | Armação de sapata isolada, viga baldrame e sapata corrida utilizando aço CA-50 de 10 mm - montagem. af_01/2024 | kg | 250.16 | 15.48 | 19.35 | 4840.6
24.10 | SINAPI | 104916 | Armação de sapata isolada, viga baldrame e sapata corrida utilizando aço CA-60 de 5 mm - montagem. af_01/2024 | kg | 64.42 | 20.05 | 25.06 | 1614.37
24.11 | SINAPI | 96558 | Concretagem de sapata, fck 30 Mpa, com uso de bomba - lançamento, adensamento e acabamento. af_01/2024 | m3 | 13.55 | 884.22 | 1105.28 | 14976.54
24.12 | SINAPI | 96621 | Lastro com material granular, aplicação em blocos de coroamento, espessura de *5 cm*. af_01/2024 | m3 | 8.06 | 292.91 | 366.14 | 2951.09
24.13 | SINAPI | 96619 | Lastro de concreto magro, aplicado em blocos de coroamento ou sapatas, espessura de 5 cm. af_01/2024 | m2 | 161.19 | 41.11 | 51.39 | 8283.55
24.14 | SINAPI | 96536 | Fabricação, montagem e desmontagem de fôrma para viga baldrame, em madeira serrada, e=25 mm, 4 utilizações. af_01/2024 | m2 | 101.8 | 75.83 | 94.79 | 9649.62
24.15 | SINAPI | 104918 | Armação de sapata isolada, viga baldrame e sapata corrida utilizando aço CA-50 de 8 mm - montagem. af_01/2024 | kg | 98.86 | 17.35 | 21.69 | 2144.27
24.16 | SINAPI | 104919 | Armação de sapata isolada, viga baldrame e sapata corrida utilizando aço CA-50 de 10 mm - montagem. af_01/2024 | kg | 199.64 | 15.48 | 19.35 | 3863.03
24.17 | SINAPI | 104920 | Armação de bloco, sapata isolada, viga baldrame e sapata corrida utilizando aço CA-50 de 12,5 mm - montagem. af_01/2024 | kg | 134.51 | 13.16 | 16.45 | 2212.69
24.18 | SINAPI | 104916 | Armação de sapata isolada, viga baldrame e sapata corrida utilizando aço CA-60 de 5 mm - montagem. af_01/2024 | kg | 210.09 | 20.05 | 25.06 | 5264.86
24.19 | SINAPI | 96557 | Concretagem de bloco de coroamento ou viga baldrame, fck 30 Mpa, com uso de bomba - lançamento, adensamento e acabamento. af_01/2024 | m3 | 7.64 | 846.23 | 1057.79 | 8081.52
24.20 | SINAPI | 92443 | Montagem e desmontagem de fôrma de pilares retangulares e estruturas similares, pé-direito simples, em chapa de madeira compensada plastificada, 18 utilizações. af_09/2020 | m2 | 94.62 | 57.5 | 71.88 | 6801.29
24.21 | SINAPI | 92762 | Armação de pilar ou viga de estrutura convencional de concreto armado utilizando aço CA-50 de 10,0 mm - montagem. af_06/2022 | kg | 290.24 | 13.49 | 16.86 | 4893.45
24.22 | SINAPI | 92759 | Armação de pilar ou viga de estrutura convencional de concreto armado utilizando aço CA-60 de 5,0 mm - montagem. af_06/2022 | kg | 374.9 | 16.94 | 21.18 | 7940.38
24.23 | Outros | FNDE 239 | Concretagem de pilares, fck = 30 Mpa, com uso de bomba - lançamento, adensamento e acabamento. | m3 | 4.52 | 786.59 | 983.24 | 4444.24
24.24 | SINAPI | 92479 | Montagem e desmontagem de fôrma de viga, escoramento com garfo de madeira, pé-direito simples, em chapa de madeira plastificada, 18 utilizações. af_09/2020 | m2 | 91.62 | 75.91 | 94.89 | 8693.82
24.25 | SINAPI | 92761 | Armação de pilar ou viga de estrutura convencional de concreto armado utilizando aço CA-50 de 8,0 mm - montagem. af_06/2022 | kg | 266.04 | 15.1 | 18.88 | 5022.84
24.26 | SINAPI | 92762 | Armação de pilar ou viga de estrutura convencional de concreto armado utilizando aço CA-50 de 10,0 mm - montagem. af_06/2022 | kg | 28.28 | 13.49 | 16.86 | 476.8
24.27 | SINAPI | 92759 | Armação de pilar ou viga de estrutura convencional de concreto armado utilizando aço CA-60 de 5,0 mm - montagem. af_06/2022 | kg | 128.75 | 16.94 | 21.18 | 2726.93
24.28 | Outros | FNDE 240 | Concretagem de vigas e lajes, fck=30 Mpa, para lajes maciças ou nervuradas com uso de bomba - lançamento, adensamento e acabamento. | m3 | 4.75 | 787.41 | 984.26 | 4675.24
24.29 | Outros | FNDE 172 | Impermeabilização de viga baldrame com emulsão asfáltica, 2 demãos | m2 | 127.25 | 42.28 | 52.85 | 6725.16
24.30 | SINAPI | 103324 | Alvenaria de vedação de blocos cerâmicos furados na vertical de 14x19x39 cm (espessura 14 cm) e argamassa de assentamento com preparo em betoneira. af_12/2021 | m2 | 374.87 | 73.08 | 91.35 | 34244.37
24.31 | SINAPI | 93200 | Fixação (encunhamento) de alvenaria de vedação com argamassa aplicada com bisnaga. af_03/2024 | m | 176.95 | 13.01 | 16.26 | 2877.21
24.32 | Outros | FNDE 176 | Chapisco aplicado em alvenarias e estruturas de concreto externas, com colher de pedreiro. argamassa traço 1:3 com preparo em betoneira 400l. - externo | m2 | 374.87 | 7.56 | 9.45 | 3542.52
24.33 | Outros | FNDE 177 | Chapisco aplicado em alvenarias e estruturas de concreto externas, com colher de pedreiro. argamassa traço 1:3 com preparo em betoneira 400l. - interno | m2 | 374.87 | 7.56 | 9.45 | 3542.52
24.34 | Outros | FNDE 178 | Emboço ou massa única em argamassa traço 1:2:8, preparo mecânico com betoneira 400 l, aplicada manualmente em panos cegos - revestimento interno (sem presença de vãos), espessura de 25 mm | m2 | 374.87 | 43.23 | 54.04 | 20257.97
24.35 | Outros | FNDE 179 | Emboço ou massa única em argamassa traço 1:2:8, preparo mecânico com betoneira 400 l, aplicada manualmente em panos cegos - revestimento externo (sem presença de vãos), espessura de 25 mm | m2 | 374.87 | 43.23 | 54.04 | 20257.97
24.36 | SINAPI | 101979 | Chapim (rufo capa) em aço galvanizado, corte 33. af_11/2020 | m | 110.1 | 41.65 | 52.06 | 5731.81
24.37 | Outros | FNDE 196 | Pintura látex acrílica, sobre reboco liso, cor cinza claro, aplicação manual em paredes, duas demãos | m2 | 374.87 | 16.84 | 21.05 | 7891.01
24.38 | Outros | FNDE 352 | Pintura látex acrílica, sobre reboco liso, cor cinza claro, aplicação manual em paredes, duas demãos - face externa muro | m2 | 374.87 | 16.84 | 21.05 | 7891.01
Total do item | [7 empty] | 329977.44
25 |  |  | SERVIÇOS FINAIS
25.1 | Outros | FNDE 602 | Limpeza grossa de obra | m2 | 1545.99 | 17.62 | 22.03 | 34058.16
25.2 | Outros | FNDE 601 | Limpeza fina de obra | m2 | 1545.99 | 9.23 | 11.54 | 17840.72
25.3 | Outros | FNDE 560 | Fornecimento e instalação de placa de inauguração em aço inox - 500 x 700 mm | un | 1 | 1378.15 | 1722.69 | 1722.69
Total do item | [7 empty] | 53621.57
TOTAL GERAL | [7 empty] | 6082912.67
____________________________________________________________________
PEDRO JAYME LANI JUNIOR
Assessor de assuntos de gestão
Engenheiro civil CREA ES 20109/D

## Cronograma
CRONOGRAMA FÍSICO-FINANCEIRO
OBRA: CONSTRUÇÃO DE CRECHE MUNICIPAL - PROJETO PADRÃO FNDE TIPO I
LOCAL: Bairro Francisco Torezani, s/n - São Roque do Canaã
DATA: MAIO/2025
[7 empty] | PRAZO DE EXECUÇÃO | [11 empty] | TOTAIS
ITEM | DESCRIÇÃO | UNID |  | 1ºMÊS | 2ºMÊS | 3º MÊS | 1ºMÊS | 2ºMÊS | 3ºMÊS | 4ºMÊS | 5ºMÊS | 6ºMÊS | 7ºMÊS | 8ºMÊS | 9ºMÊS | 10ºMÊS | 11ºMÊS | 12ºMÊS | FÍSICO | FINANCEIRO
1 | SERVIÇOS PRELIMINARES | R$ | 624391.81 |  |  |  | 109807.32 | 67610.7173 | 44697.3773 | 44697.3773 | 44697.3773 | 44697.3773 | 44697.3773 | 44697.3773 | 44697.3773 | 44697.3773 | 44697.3773 | 44697.3773 | 100% | 624391.81
|  | VB | 10.26% |  |  |  | 17.59% | 10.83% | 7.159% | 7.159% | 7.159% | 7.159% | 7.159% | 7.159% | 7.159% | 7.159% | 7.159% | 7.159%
2 | MOVIMENTAÇÃO DE TERRA PARA FUNDAÇÕES | R$ | 168227.37 |  |  |  | 42056.8425 | 126170.5275 | [10 empty] | 100% | 168227.37
|  | VB | 2.766% |  |  |  | 25% | 75%
3 | FUNDAÇÕES | R$ | 267647.71 |  |  |  |  | 26764.771 | 80294.313 | 160588.626 | [8 empty] | 100% | 267647.71
|  | VB | 4.4% |  |  |  |  | 10% | 30% | 60%
4 | SUPERESTRUTURA | R$ | 862935.79 | [6 empty] | 86293.579 | 258880.737 | 258880.737 | 258880.737 | [5 empty] | 100% | 862935.79
|  | VB | 14.19% | [6 empty] | 10% | 30% | 30% | 30%
5 | SISTEMA DE VEDAÇÃO VERTICAL | R$ | 187875.92 | [7 empty] | 28181.388 | 28181.388 | 56362.776 | 75150.368 |  |  |  |  | 100% | 187875.92
|  | VB | 3.089% | [7 empty] | 15% | 15% | 30% | 40%
6 | ESQUADRIAS | R$ | 565718.98 | [7 empty] | 56571.898 | 56571.898 | 169715.694 | 113143.796 | 84857.847 | 84857.847 |  |  | 100% | 565718.98
|  | VB | 9.3% | [7 empty] | 10% | 10% | 30% | 20% | 15% | 15%
7 | SISTEMAS DE COBERTURA | R$ | 466620.64 | [7 empty] | 116655.16 | 163317.224 | 116655.16 | 69993.096 |  |  |  |  | 100% | 466620.64
|  | VB | 7.671% | [7 empty] | 25% | 35% | 25% | 15%
8 | IMPERMEABILIZAÇÃO | R$ | 51849.88 | [7 empty] | 51849.88 | [7 empty] | 100% | 51849.88
|  | VB | 0.8524% | [7 empty] | 100%
9 | REVESTIMENTOS INTERNO E EXTERNO | R$ | 471228.21 | [6 empty] | 47122.821 | 70684.2315 | 70684.2315 | 47122.821 | 70684.2315 | 47122.821 | 70684.2315 | 47122.821 |  | 100% | 471228.21
|  | VB | 7.747% | [6 empty] | 10% | 15% | 15% | 10% | 15% | 10% | 15% | 10%
10 | SISTEMAS DE PISOS | R$ | 591319.39 | [6 empty] | 88697.9085 | 88697.9085 | 59131.939 | 118263.878 | 88697.9085 | 59131.939 | 88697.9085 |  |  | 100% | 591319.39
|  | VB | 9.721% | [6 empty] | 15% | 15% | 10% | 20% | 15% | 10% | 15%
11 | PINTURAS E ACABAMENTOS | R$ | 192750.8 | [11 empty] | 57825.24 | 48187.7 | 77100.32 | 9637.54 | 100% | 192750.8
|  | VB | 3.169% | [11 empty] | 30% | 25% | 40% | 5%
12 | INSTALAÇÕES DE ÁGUA FRIA | R$ | 200142.51 | [8 empty] | 20014.251 | 40028.502 | 60042.753 | 40028.502 | 20014.251 | 20014.251 |  | 100% | 200142.51
|  | VB | 3.29% | [8 empty] | 10% | 20% | 30% | 20% | 10% | 10%
13 | INSTALAÇÕES DE ÁGUAS PLUVIAIS | R$ | 74723.64 | [9 empty] | 14944.728 | 14944.728 | 22417.092 | 18680.91 | 3736.182 |  | 100% | 74723.64
|  | VB | 1.228% | [9 empty] | 20% | 20% | 30% | 25% | 5%
14 | INSTALAÇÕES DE ESGOTO SANITÁRIO | R$ | 121253.5 | [8 empty] | 24250.7 | 24250.7 | 24250.7 | 24250.7 | 24250.7 |  |  | 100% | 121253.5
|  | VB | 1.993% | [8 empty] | 20% | 20% | 20% | 20% | 20%
15 | LOUÇAS, ACESSÓRIOS E METAIS | R$ | 100239.88 | [10 empty] | 10023.988 | 20047.976 | 30071.964 | 40095.952 |  | 100% | 100239.88
|  | VB | 1.648% | [10 empty] | 10% | 20% | 30% | 40%
16 | INSTALAÇÕES DE PROTEÇÃO CONTRA INCÊNDIO | R$ | 86653.95 | [8 empty] | 4332.6975 | 8665.395 | 8665.395 | 17330.79 | 25996.185 | 21663.4875 |  | 100% | 86653.95
|  | VB | 1.425% | [8 empty] | 5% | 10% | 10% | 20% | 30% | 25%
17 | INSTALAÇÕES ELÉTRICAS - 220v | R$ | 329477.66 | [6 empty] | 16473.883 | 32947.766 | 32947.766 | 65895.532 | 98843.298 | 82369.415 |  |  |  | 100% | 329477.66
|  | VB | 5.416% | [6 empty] | 5% | 10% | 10% | 20% | 30% | 25%
18 | INSTALAÇÕES DE CABEAMENTO ESTRUTURADO | R$ | 72212.62 | [11 empty] | 14442.524 | 21663.786 | 21663.786 | 14442.524 | 100% | 72212.62
|  | VB | 1.187% | [11 empty] | 20% | 30% | 30% | 20%
19 | INSTALAÇÕES DO SISTEMA DE PROTEÇÃO CONTRA DESCARGAS ATMOSFÉRICAS (SPDA) | R$ | 46642.6 | [7 empty] | 2332.13 | 2332.13 |  |  | 13992.78 | 9328.52 | 9328.52 | 9328.52 | 100% | 46642.6
|  | VB | 0.7668% | [7 empty] | 5% | 5% |  |  | 30% | 20% | 20% | 20%
20 | INSTALAÇÕES DE CLIMATIZAÇÃO | R$ | 29024.67 | [8 empty] | 5804.934 |  |  |  |  | 23219.736 |  | 100% | 29024.67
|  | VB | 0.4772% | [8 empty] | 20% |  |  |  |  | 80%
21 | INSTALAÇÕES DE EXAUSTÃO MECÂNICA | R$ | 14617.39 | [14 empty] | 14617.39 | 100% | 14617.39
|  | VB | 0.2403% | [14 empty] | 100%
22 | INSTALAÇÕES DE GÁS COMBUSTÍVEL | R$ | 5901.38 | [8 empty] | 1770.414 | 1770.414 |  |  | 1180.276 | 1180.276 |  | 100% | 5901.38
|  | VB | 0.09702% | [8 empty] | 30% | 30% |  |  | 20% | 20%
23 | SERVIÇOS COMPLEMENTARES | R$ | 167857.36 | [6 empty] | 16785.736 | 16785.736 |  |  | 41964.34 | 50357.208 | 41964.34 |  |  | 100% | 167857.36
|  | VB | 2.759% | [6 empty] | 10% | 10% |  |  | 25% | 30% | 25%
24 | FECHAMENTO - MURO | R$ | 329977.44 | [11 empty] | 131990.976 | 197986.464 |  |  | 100% | 329977.44
|  | VB | 5.425% | [11 empty] | 40% | 60%
25 | SERVIÇOS FINAIS | R$ | 53621.57 | [13 empty] | 26810.785 | 26810.785 | 100% | 53621.57
|  | VB | 0.8815% | [13 empty] | 50% | 50%
| TOTAL |  | 6082912.67 | [16 empty] | 6082912.67
| SOMAS MENSAIS | [5 empty] | 151864.1625 | 220546.0158 | 124991.6903 | 460659.9308 | 768284.2123 | 772917.6873 | 967253.7143 | 721101.9793 | 710863.1873 | 728262.4603 | 336633.4938 | 119534.1363
| PERCENTUAL MENSAL | [5 empty] | 2.497% | 3.626% | 2.055% | 7.573% | 12.63% | 12.71% | 15.9% | 11.85% | 11.69% | 11.97% | 5.534% | 1.965%
| SOMA ACUMULADA | [5 empty] | 151864.1625 | 372410.1783 | 497401.8685 | 958061.7993 | 1726346.0116 | 2499263.6989 | 3466517.4131 | 4187619.3924 | 4898482.5797 | 5626745.04 | 5963378.5337 | 6082912.67
| PERC. ACUMULADO | [5 empty] | 2.497% | 6.122% | 8.177% | 15.75% | 28.38% | 41.09% | 56.99% | 68.84% | 80.53% | 92.5% | 98.03% | 100%
____________________________________________________________________
PEDRO JAYME LANI JUNIOR
Assessor de assuntos de gestão
Engenheiro civil CREA ES 20109/D

## BDI
PREFEITURA MUNICIPAL DE SÃO ROQUE DO CANAÃ ESTADO DO ESPÍRITO SANTO SECRETARIA MUNICIPAL DE OBRAS E SERVIÇOS URBANOS – SETOR DE ENGENHARIA TAXA DE BDI PADRÃO APLICÁVEL
OBRA: | CONSTRUÇÃO DE CRECHE MUNICIPAL - PROJETO PADRÃO FNDE TIPO I
LOCAL: | Bairro Francisco Torezani, s/n - São Roque do Canaã |  | DATA: MAIO/2025
1. Regime de Contribuição Previdenciária
Sem Desoneração
2. Tipo de Intervenção
Edificações
3. Incidências sobre o custo
| Administração Central - AC* | 5.5 | %
| Administração Local - AL* | 0 | %
| Riscos, Garantias e Seguros - R* | 2.07 | %
| Despesas e Encargos Financeiros - DF* | 1.23 | %
| Lucro - L* | 8.3 | %
4 – Incidências sobre o preço de venda
| Despesas Tributárias - DT | 5.65 | %
| ISS* | 3 | %
| COFINS* | 2 | %
| PIS* | 0.65 | %
5 – BDI | ((1+(AC+S+R+G))(1+DF)(1+L))/(1 – I)) -1 = | 24.99%
6 – BDI MATERIAL
| Valor obtido da Resolução TC Nº 366, de 22 de novembro de 2022 | 15.57%
ISS: De acordo com o Código Tributário do município de São Roque do Canaã, local onde a obra será executada, a alíquota do ISS é de 5% em relação à mão de obra do serviço. No entanto, segundo o art 91 § 8º da Lei Complementar 02/2022 da PMSRC, quando se tornar difícil a verificação do preço dos materiais aplicados à obra ou caso o contribuinte queira optar pelo regime presumido de dedução de materiais, sem a obrigatoriedade da comprovação, poderá ser optado a utilização da base de cálculo estimada do ISSQN no valor de 40% (quarenta por cento). Portanto o valor do ISS adotado é de 3,0% do custo total da obra.
Note on C8: Escolha
Note on C11: 3.3.10.7.6.1 “Construção de Edifícios” enquadram-se:  a construção e reforma de edifícios, unidades habitacionais, escolas, hospitais, hotéis, restaurantes, armazéns e depósitos, edifícios para uso agropecuário, estações para trens e metropolitanos, estádios esportivos e quadras cobertas, instalações para embarque e desembarque de passageiros (em aeroportos, rodoviárias, portos, entre outros), penitenciárias e presídios, a construção de edifícios industriais (fábricas, oficinas, galpões industriais, entre outros), conforme classificação 4120-4 do CNAE 2.0;  pórticos, mirantes e outros edifícios de finalidade turística. 3.3.10.7.6.2 “Construção de Rodovias e Ferrovias” enquadram-se:  a construção e recuperação de autoestradas, rodovias e outras vias não urbanas para passagem de veículos, vias férreas de superfície ou subterrâneas (inclusive para metropolitanos), pistas de aeroportos;  a pavimentação de autoestradas, rodovias e outras vias não urbanas, construção de pontes, viadutos e túneis, a instalação de barreiras acústicas, a construção de praças de pedágio, a sinalização com pintura em rodovias e aeroportos, a instalação de placas de sinalização de tráfego e semelhantes, conforme classificação 4211-1 do CNAE 2.0;  a construção, pavimentação e sinalização de vias urbanas, ruas e locais para estacionamento de veículos, a construção de praças, pista de atletismo, campos de futebol e calçadas para pedestres, elevados, passarelas e ciclovias, metrô e VLT. 3.3.10.7.6.3 “Construção de Redes de Abastecimento de Água, Coleta de Esgoto e Construções Correlatas” enquadram-se:  a construção de sistemas para o abastecimento de água tratada - reservatórios de distribuição, estações elevatórias de bombeamento, linhas principais de adução de longa e média distância e redes de distribuição de água, a construção de redes de coleta de esgoto, inclusive de interceptores, estações de tratamento de esgoto (ETE), estações de bombeamento de esgoto (EBE), a construção de galerias pluviais (obras de micro e macrodrenagem);  as obras de irrigação (canais), a manutenção de redes de abastecimento de água tratada, a manutenção de redes de coleta e de sistemas de tratamento de esgoto, conforme classificação 4222-7 do CNAE 2.0;  a construção de estações de tratamento de água (ETA). 3.3.10.7.6.4 “Construção e Manutenção de Estações e Redes de Distribuição de Energia Elétrica” enquadram-se:  a construção de usinas, estações e subestações hidrelétricas, eólicas, nucleares, termoelétricas, a construção de redes de transmissão e distribuição de energia elétrica, inclusive o serviço de eletrificação rural;  a construção de redes de eletrificação para ferrovias e metropolitano, conforme classificação 4221-9/02 do CNAE 2.0;  a manutenção de redes de distribuição de energia elétrica, quando executada por empresa não produtora ou distribuidora de energia elétrica, conforme classificação 4221-9/03 do CNAE 2.0;  obras de iluminação pública e a construção de barragens e represas para geração de energia elétrica. 3.3.10.7.6.5 Para o tipo de obra “Portuárias, Marítimas e Fluviais” enquadram-se:  obras marítimas e fluviais, tais como, construção de instalações portuárias, construção de portos e marinas, construção de eclusas e canais de navegação (vias navegáveis), enrrocamentos, obras de dragagem, aterro hidráulico, barragens, represas e diques, exceto para energia elétrica, a construção de emissários submarinos, a instalação de cabos submarinos, conforme classificação 4291-0 do CNAE 2.0;  a construção de píeres e outras obras com influência direta de cursos d’água.
Note on D15: ADMINISTRAÇÃO CENTRAL Diretoria e secretarias Suprimentos e Compras Financeiro, incluindo Tesouraria e Contabilidade Jurídico Recursos Humanos Planejamento e Orçamentos Comercial Apoio e Deposito Despesas de instalação do Escritório Central Seguros do Escritório Central e Deposito Taxas para funcionamento Material de consumo (limpeza, higiene, escritório). Consumo de energia, água, telefone etc. Estes custos incidem na obra, pois a operação de uma empresa que tem em sua sede, uma estrutura montada para atender TODAS as obras em andamento é um custo que deverá ser reembolsado pela obra. A valoração destes custos deveria ser enfocada em função do faturamento anual da empresa, porém nem sempre estes dados estão disponíveis no momento de estabelecer-se o DI. Desta forma, usualmente rateia-se os custos acima do escritório central para a obra. Varia de empresa para empresa. Quando não é levantado são sugeridos valores entre 2% e 8% sobre o custo direto de produção (CD).
Note on D17: Compreende os imprevistos que são ocasionados na obra, feriados extraordinários, substituição de materiais por outros de melhor qualidade, etc. TIPOS DE IMPREVISTOS FORÇA MAIOR: NATURAIS:ENCHENTES, RAIOS, VENDAVAIS ECONÔMICOS:CRIAÇAO DE NOVOS IMPOSTOS, JORNADAS DE TRABALHO DIFERENTES SÓCIO-POLÍTICOS: GREVES, GUERRAS, SAQUES DE PREVISIBILIDADE RELATIVA: NATURAIS:CHEIAS, CHUVAS ECONÔMICOS:ATRASO DE PAGAMENTO, AUMENTO DA INFLAÇÃO, ATRASOS DE TERCEIROS HUMANOS: VARIAÇÕES DE PRODUTIVIDADE, INTERRUPÇÕES DE TRABALHO, ACORDOS JUDICIAIS DE QUESTÕES TRABALHISTAS ALEATÓRIOS: DE DIFÍCIL PREVISÃO, TAIS COMO ACIDENTES, SUBSTITUIÇÕES DE MATERIAIS, FURTOS, PERDA DE MATERIAL POR VANDALISMO, ETC.
Note on D20: O lucro de uma determinada obra é o resultado financeiro positivo resultante da diferença entre todas as receitas e das despesas da obra. Este valor, após o recolhimento do Imposto de renda é o lucro da Empresa, ou sua remuneração.
Note on D24: Referem-se aos tributos ou impostos cobrados sobre a receita total da obra e compreendem os impostos citados nas colunas abaixo. Segundo recomendação do TCU (Tribunal de Contas da União) o IRPJ (Imposto de Renda Pessoa Jurídica) e CSLL (Contribuição Social Sobre o Lucro Líquido) não devem ser incluídos nos orçamentos de obras, já que estão relacionados com o desempenho financeiro da empresa e não com a execução do serviço de construção civil que está sendo orçado.
Note on D26: COFINS (Contribuição para Financiamento da Seguridade Socia Financia a seguridade social pelo sistema S (SESC, SESI, SENAC, SENAI, SEST, SENAT, SENAR E SEBRAE).
Note on D27: PIS (Programa de Integração Social) - 0,65% : Financia o pagamento do seguro desemprego e do abono dos trabalhadores que ganham até dois salários mínimos, bem como o financiamento de programas de desenvolvimento econômico.